## Register 44. BImSchV
Name/Firma: (Adresse, falls abweichend von Standort) | Standort: | Straße/ Ortsteil: | NACE-Code Hauptanlage | Art der Feuerungsanlage | Kurz-Bez. | Feuerungs-wärme-leistung in kW (maximal) | verwendete Brennstoffe | jeweiliger Anteil am gesamten Energie-einsatz in % | durch-schnittliche Betriebslast in % | jährliche Betriebs-stunden in h/a, Notstrom | Datum der Inbetrieb-nahme
Beisl Biogas GbR | 84163 Marklkofen | Aunkofen, Angerstraße 7 | 35 - Energieversorgung | sonstiger Motor | BHKW | 1095 | Biogas (andere gasförmige Brennstoffe) | 100% | 70 | 8700 | 2021-02-10
Ludwig Scheugenpflug | 84164 Marklkofen | Eglhof 2 | 35 - Energieversorgung | sonstiger Motor | BHKW 4 | 1358 | Biogas (andere gasförmige Brennstoffe) | 100% |  |  | 2018-01-30
Agroenergie Winkler | 94437 Mamming | Gutsweg 40 | 35 - Energieversorgung | sonstiger Motor | BHKW | 1301 | Biogas (andere gasförmige Brennstoffe) | 100% |  |  | 2005-03-14
ABA GmbH & Co KG | 84152 Mengkofen | Unterallmannsbach | 35 - Energieversorgung | sonstiger Motor | BHKW | 1777 | Biogas (andere gasförmige Brennstoffe) | 100% |  |  | 2015-04-02
Bioenergie Holzhausen | 84177 Gottfrieding | Holzhausen 2 | 35 - Energieversorgung | sonstiger Motor | BHKW | 1299 | Biogas (andere gasförmige Brennstoffe) | 100% |  |  | 2018-03-09
PEB Pflanzenenergie Bubachtal, Vollnbach 37, 94437 Mamming | 94437 Mamming | Ruhsam | 35 - Energieversorgung | sonstiger Motor | BHKW | 1277 | Biogas (andere gasförmige Brennstoffe) | 100% |  |  | 2005-05-17
BMW AG | 84130 Dingolfing | Werk 2.1 Geb. 71.0 Laaberstraße 7 | 29- Herstellung von Kraftwagen |  | KWK | 4698 kW | Erdgas |  |  |  | 2018
Altmann Bioenergie GmbH, Pfarrer-Sailer-Str. 9, 94522 Wallersdorf | 94522 Wallersdorf | Grundstück Fl.Nr. 114, Gemarkung Ettling | 35 - Energieversorgung | sonstiger Motor | BHKW 1 | 1050 | Biogas (andere gasförmige Brennstoffe) | 100% |  |  | 2011
AgroEnergie Strigl GmbH, Dachinger Str. 23a, 94431 Pilsting | 94431 Pilsting, Großköllnbach | Grundstück Fl.Nr. 221, Gemarkung Großköllnbach | 35 - Energieversorgung | sonstiger Motor | BHKW 3 | 1572 | Biogas (andere gasförmige Brennstoffe) | 100% | 80 | 8500 | 2021-02-25
PZ- Ingenieurgesell- schaft mbH | 94405 Landau | Schreieröd 1 | 35 - Energieversorgung | sonstiger Motor | BHKW 2 | 1050 | Biogas (andere gasförmige Brennstoffe) | 100% |  |  | 2014
PZ- Ingenieurgesell- schaft mbH | 94405 Landau | Schreieröd 1 | 35 - Energieversorgung | sonstiger Motor | BHKW 3 | 1299 | Biogas (andere gasförmige Brennstoffe) | 100% |  |  | 2017
Ameres Franz, Rannersdorf 12, 94428 Eichendorf | 94428 Eichendorf | Fl.Nr. 39, Gemarkung Exing | 35 - Energieversorgung | sonstiger Motor | BHKW 1 | 1045 | Biogas (andere gasförmige Brennstoffe) | 100% |  |  | 2011
Ameres Franz, Rannersdorf 12, 94428 Eichendorf | 94428 Eichendorf | Fl.Nr. 39, Gemarkung Exing | 35 - Energieversorgung | sonstiger Motor | BHKW 2 | 1050 | Biogas (andere gasförmige Brennstoffe) | 100% |  |  | 2018
Ameres Franz, Rannersdorf 12, 94428 Eichendorf | 94405 Landau | Fl.Nr. 164, Gemarkung Exing | 35 - Energieversorgung | sonstiger Motor | BHKW 1 | 1045 | Biogas (andere gasförmige Brennstoffe) | 100% |  |  | 2014
Ameres Franz, Rannersdorf 12, 94428 Eichendorf | 94405 Landau | Fl.Nr. 164, Gemarkung Exing | 35 - Energieversorgung | sonstiger Motor | BHKW 2 | 1050 | Biogas (andere gasförmige Brennstoffe) | 100% |  |  | 2018
Ameres Franz, Rannersdorf 12, 94428 Eichendorf | 94428 Eichendorf | Fl.Nr. 381 und 381/1 der Gemarkung Exing | 35 - Energieversorgung | sonstiger Motor | BHKW 1 | 1341 | Biogas (andere gasförmige Brennstoffe) | 100% |  |  | 2006
Ameres Franz, Rannersdorf 12, 94428 Eichendorf | 94428 Eichendorf | Fl.Nr. 104, Gemarkung Exing | 35 - Energieversorgung | sonstiger Motor | BHKW 1 | 1572 | Biogas (andere gasförmige Brennstoffe) | 100% |  |  | 2015
Ameres Franz, Rannersdorf 12, 94428 Eichendorf | 94428 Eichendorf | Fl.Nr. 104, Gemarkung Exing | 35 - Energieversorgung | sonstiger Motor | BHKW 2 | 2091 | Biogas (andere gasförmige Brennstoffe) | 100% |  |  | 2017
Ameres Franz, Rannersdorf 12, 94428 Eichendorf | 94428 Eichendorf | Fl.Nr. 143, Gemarkung Exing | 35 - Energieversorgung | sonstiger Motor | BHKW 1 | 1882 | Biogas (andere gasförmige Brennstoffe) | 100% |  |  | 2013
Ameres Franz, Rannersdorf 12, 94428 Eichendorf | 94428 Eichendorf | Fl.Nr. 143, Gemarkung Exing | 35 - Energieversorgung | sonstiger Motor | BHKW 2 | 1572 | Biogas (andere gasförmige Brennstoffe) | 100% |  |  | 2018-12-19
Ameres Franz, Rannersdorf 12, 94428 Eichendorf | 94428 Eichendorf | Fl.Nr. 143, Gemarkung Exing | 35 - Energieversorgung | sonstiger Motor | BHKW 3 | 2607 | Biogas (andere gasförmige Brennstoffe) | 100% |  |  | 2018-12-19
Mann & Hummel GmbH | 84163 Marklkofen, Kollbacher Straße 31 | FlNr. 880, Gemarkung Marklkofen | 29- Herstellung von Kraftwagen | sonstiger Motor | Kessel 1 HZ BS3 | 2600 | Erdgas | 100 | 50 | 4000 | 2008-01-02
Mann & Hummel GmbH | 84163 Marklkofen, Kollbacher Straße 31 | FlNr. 899, Gemarkung Marklkofen | 29-Herstellung von Kraftwagen | sonstiger Motor | Kessel 2 HZ BS3 | 2900 | Erdgas | 100 | 25 | 2000 | 2008-01-02
Mann & Hummel GmbH | 84163 Marklkofen, Kollbacher Straße 31 | FlNr. 899, Gemarkung Marklkofen | 29-Herstellung von Kraftwagen | sonstiger Motor | Kessel 1 HZ 7 | 1750 | Erdgas | 100 | 50 | 2000 | 2007-09-01
Mann & Hummel GmbH | 84163 Marklkofen, Kollbacher Straße 31 | FlNr. 899, Gemarkung Marklkofen | 29- Herstellung von Kraftwagen | sonstiger Motor | Kessel 2 HZ 7 | 1750 | Erdgas | 100 | 25 | 2000 | 2011-09-01
Mann & Hummel GmbH | 84163 Marklkofen, Kollbacher Straße 31 | FlNr. 880, Gemarkung Marklkofen | 29-Herstellung von Kraftwagen | sonstiger Motor | Kessel 1 HZ 12 | 2300 | Erdgas | 100 | 50 | 4000 | 2021-12-31
Mann & Hummel GmbH | 84163 Marklkofen, Kollbacher Straße 31 | FlNr. 880, Gemarkung Marklkofen | 29- Herstellung von Kraftwagen | sonstiger Motor | Kessel 2 HZ 12 | 2300 | Erdgas | 100 | 25 | 2000 | 2021-12-31
Heigl Biogas GdbR | 94405 Landau | Mettenhausen, Alte Vils 33 | 35 - Energieversorgung | sonstiger Motor | BHKW 3 | 1322 | Biogas (andere gasförmige Brennstoffe) | 100% |  |  | 2018
Gillmaier GmbH & Co. KG | 94419 Reisbach | Hötzendorf, Forellenweg 7 | 35 - Energieversorgung | sonstiger Motor | BHKW 1 | 1881 | Biogas (andere gasförmige Brennstoffe) | 100% |  |  | 2014
Gillmaier GmbH & Co. KG | 94419 Reisbach | Hötzendorf, Forellenweg 7 | 35 - Energieversorgung | sonstiger Motor | BHKW 2 | 1420 | Biogas (andere gasförmige Brennstoffe) | 100% | 80 | 5200 | 2019
Nebauer Alfons, Höherskirchen 53, 94436 Simbach | 94436 Simbach | Narnham, Fl.Nr. 575/5, Gemarkung Langgraben | 35 - Energieversorgung | sonstiger Motor | BHKW 1 | 1580 | Biogas (andere gasförmige Brennstoffe) | 100% | 80 | 2500 | 2006-09-20
Nebauer Alfons, Höherskirchen 53, 94436 Simbach | 94436 Simbach | Narnham, Fl.Nr. 575/5, Gemarkung Langgraben | 35 - Energieversorgung | sonstiger Motor | BHKW 2 | 1268 | Biogas (andere gasförmige Brennstoffe) | 100% | 80 | 4000 | 2015-06-21
Nebauer Alfons, Höherskirchen 53, 94436 Simbach | 94436 Simbach | Narnham, Fl.Nr. 575/5, Gemarkung Langgraben | 35 - Energieversorgung | sonstiger Motor | BHKW 3 | 1572 | Biogas (andere gasförmige Brennstoffe) | 100% | 80 | 4000 | 2017-09-01
Heißenhuber Bioenergie KG, Wannersdorf 14, 94428 Eichendorf | 94428 Eichendorf | Wannersdorf, Fl.Nr. 751, Gemarkung Adldorf | 35 - Energieversorgung | sonstiger Motor | BHKW 4 | 1358 | Biogas (andere gasförmige Brennstoffe) | 100% | 90 | 8600 | 2017-11-20
Josef Heißenhuber Biogas GmbH & Co. KG, Wannersdorf 14, 94428 Eichendorf | 94428 Eichendorf | Wannersdorf, Fl.Nr. 751, Gemarkung Adldorf | 35 - Energieversorgung | sonstiger Motor | BHKW 4 | 1358 | Biogas (andere gasförmige Brennstoffe) | 100% | 90 | 8600 | 2017-11-20
Heißenhuber BioEnergie GmbH & Co. KG | 94418 Eichendorf | Attenkaisen 1 | 35 - Energieversorgung | sonstiger Motor | BHKW 1 | 1341 | Biogas (andere gasförmige Brennstoffe) | 100% |  |  | 2007
Laubenbacher Agrarhandel GmbH & CO KG | 94419 Reisbach | Lerchenberg 1 | 35 - Energieversorgung | sonstiger Motor | BHKW 3 | 1294 | Biogas (andere gasförmige Brennstoffe) | 100% |  |  | 00.10.2013
Laubenbacher Agrarhandel GmbH & CO KG | 94419 Reisbach | Lerchenberg 1 | 35 - Energieversorgung | sonstiger Motor | BHKW 4 | 1294 | Biogas (andere gasförmige Brennstoffe) | 100% | 90 | 3500 | 2023-09-14
S. Bauer Bioenergie GmbH & Co. KG | 94522 Wallersdorf | Sederweg 2 | 35 - Energieversorgung | sonstiger Motor | BHKW 4 | 1358 | Biogas (andere gasförmige Brennstoffe) | 100% | 80 | 8560 | 00.04.2019
SIS Bioenergie GbR Hörmannsdorf 2, 94428 Eichendorf | 94428 Eichendorf | Hörmannsdorf, Fl.Nr. 567, Gemarkung Adldorf | 35 - Energieversorgung | sonstiger Motor | BHKW 3 | 1299 | Biogas (andere gasförmige Brennstoffe) | 100% |  |  | 2016
Vedder GmbH | 94522 Wallersdorf | Wallersdorfer Str. 17 | 30 - sonstiger Fahrzeugbau, 31 - Herstellung von Möbeln | sonstige Feuerung |  | 2210 | feste Biobrennstoffe | 100% |  |  | 2002
Vedder GmbH | 94522 Wallersdorf | Wallersdorfer Str. 17 | 30 - sonstiger Fahrzeugbau, 31 - Herstellung von Möbeln | sonstige Feuerung |  | 2210 | feste Biobrennstoffe | 100% |  |  | 00.12.2004
Heizwerk Dingolfing | 84130 Dingolfing | Reisbacher Straße 49 | 35- Energieversorgung | sonstige Feuerung | Reservekessel | 5500 | Heizöl EL |  |  |  | 2009-10-01
Heizwerk Dingolfing | 84130 Dingolfing | Reisbacher Straße 49 | 35- Energieversorgung | sonstige Feuerung | BHKW 1 | 3500 | feste Biobrennstoffe |  |  |  | 2010-10-01
Heizwerk Dingolfing | 84130 Dingolfing | Reisbacher Straße 49 | 35-Energieversorgung | sonstige Feuerung | BHKW 2 | 4070 | feste Biobrennstoffe |  |  |  | 2012-02-01
Stefan Brandl Industrielackierung GmbH & Co. KG | 94437 Mamming | Benkhauserstraße 30 | 35-Energieversorgung | sonstige Feuerung |  | 2300 | Erdgas | 100% |  |  | 1998
Stefan Brandl Industrielackierung GmbH & Co. KG | 94437 Mamming | Benkhauserstraße 30 | 35-Energieversorgung | sonstige Feuerung |  | 1860 | Erdgas | 100% |  |  | 1998
Mamminger Konserven GmbH & Co. KG | 94437 Mamming | Benkhauserstraße 42 | 35-Energieversorgung | sonstige Feuerung |  | 4200 | Erdgas | 100% |  |  | 2007-07-01
Mamminger Konserven GmbH & Co. KG | 94437 Mamming | Benkhauserstraße 42 | 35-Energieversorgung | sonstige Feuerung |  | 4572 | Erdgas | 100%
Stefan Brandl Industrielackierung GmbH & Co. KG | 94437 Mamming | Benkhauserstraße 30 | 35-Energieversorgung | sonstige Feuerung |  | 1750 | Erdgas | 100% |  |  | 2009-04-01
Gumpo GmbH Co. KG | EG | Erlenweg 1, 84130 Dingolfing | 31-Herstellung von Möbeln | sonstige Feuerung | Weiss Thermocrat | 1163 | Gasöl (Heizöl EL) |  |  |  | 1982-01-01
BMW AG | Werk 2.7 | Halle 70 | 29-Herstellung von Kraftwagen und Kraftwagenteilen | sonstige Feuerung | Viessmann Vitomax 200 | 3200 | Erdgas |  |  |  | 2004-09-01
BMW AG | Werk 2.7 | Halle 70 | 29-Herstellung von Kraftwagen und Kraftwagenteilen | sonstige Feuerung | Viessmann Vitomax 200 | 3200 | Erdgas |  |  |  | 2004-09-01
BMW AG | Werk 2.7 | Halle 70 | 29-Herstellung von Kraftwagen und Kraftwagenteilen | sonstige Feuerung | Viessmann Vitocrossal | 1100 | Erdgas |  |  |  | 2010-10-12
BMW AG | Werk 2.4 | Halle 94.5 | 29-Herstellung von Kraftwagen und Kraftwagenteilen | sonstige Feuerung | Jenbacher | 9679 | Erdgas |  |  |  | 2018-06-01
BMW AG | Werk 2.4 | Halle 94.5 | 29-Herstellung von Kraftwagen und Kraftwagenteilen | sonstige Feuerung | Jenbacher | 9679 | Erdgas |  |  |  | 2018-06-02
BMW AG | Werk 2.4 | Halle 89 | 29-Herstellung von Kraftwagen und Kraftwagenteilen | sonstige Feuerung | Viessmann Vitomax 200 | 2740 | Erdgas |  |  |  | 2022-08-01
BMW AG | Werk 2.4 | Halle 89 | 29-Herstellung von Kraftwagen und Kraftwagenteilen | sonstige Feuerung | Viessmann Vitomax 200 | 2740 | Erdgas |  |  |  | 2002-08-02
BMW AG | Werk 2.4 | Halle 89 | 29-Herstellung von Kraftwagen und Kraftwagenteilen | sonstige Feuerung | Viessmann Vitomax 201 | 2740 | Erdgas |  |  |  | 2002-08-03
BMW AG | Werk 2.4 | Halle 192 | 29-Herstellung von Kraftwagen und Kraftwagenteilen | sonstige Feuerung | Jenbacher | 9671 | Erdgas |  |  |  | 2018-06-01
BMW AG | Werk 2.4 | Halle 192 | 29-Herstellung von Kraftwagen und Kraftwagenteilen | sonstige Feuerung | Jenbacher | 4 x 9671 | Erdgas |  |  |  | 2017-06-01
SE Sustainable Exergy GmbH, Ottobrunner Straße 45, 82008 Unterhaching | Develey, 84130 Dingolfing | Römerstraße 4 | 10-Herstellung von Nahrungs-und Futtermitteln | sonstige Feuerung |  | 2440 | Heizöl EL |  |  |  | 2000-07-01
SE Sustainable Exergy GmbH, Ottobrunner Straße 45, 82008 Unterhaching | Develey, 84130 Dingolfing | Römerstraße 4 | 10-Herstellung von Nahrungs-und Futtermitteln | sonstige Feuerung |  | 2440 | feste Biobrennstoffe |  |  |  | 2000-07-01
SE Sustainable Exergy GmbH, Ottobrunner Straße 45, 82008 Unterhaching | Develey, 84130 Dingolfing | Römerstraße 4 | 10-Herstellung von Nahrungs-und Futtermitteln | sonstige Feuerung |  | 2440 | Heizöl EL |  |  |  | 2000-07-01
Gumpo GmbH Co. KG | 84130 Dingolfing | Gobener Weg 27 | 31-Herstellung von Möbeln | sonstige Feuerung |  | 2100 | Heizöl EL |  |  |  | 1970-07-01
Mamminger Konserven GmbH & Co. KG, Benkhauser Straße 42, 94437 Mamming | 94436 Simbach | Falterhaid 51 | 10-Herstellung von Nahrungs-und Futtermitteln | sonstige Feuerung | Dampfkessel | 4997 | Erdgas | 100 |  |  | 1996-01-01
Gräfliche Brauerei Arco-Valley GmbH & Co. KG, Hauptstraße 14, 94428 Eichendorf | 94428 Eichendorf | Adldorf, Hauptstraße 15 | 10-Herstellung von Nahrungs-und Futtermitteln | sonstige Feuerung | Dampfkessel | 3650 | Erdgas | 60 | 90 |  | 1976-01-01
Gräfliche Brauerei Arco-Valley GmbH & Co. KG, Hauptstraße 14, 94428 Eichendorf | 94428 Eichendorf | Adldorf, Hauptstraße 15 | 10-Herstellung von Nahrungs-und Futtermitteln | sonstige Feuerung | Dampfkessel | 1617 | Heizöl EL | 4 | 10 |  | 1962-01-01

## NACE-Code
NACE Code - Bezeichnung | NACE Code kurz | Bezeichnung | Quelle: https://secure.umweltbundesamt.at/edm_portal/redaList.do?d-49520-s=1&seqCode=s7yydkm4zexqk3&d-49520-p=1&display=plain&show=all&event=changePaging&d-49520-o=1&entireLsq=true | NACE Abschnittscode | NACE Code | NACE Erweiterter Code | Bezeichnung
01 - Landwirtschaft, Jagd und damit verbundene Tätigkeiten | 01 | Landwirtschaft, Jagd und damit verbundene Tätigkeiten |  | A |  | A | Land- und Forstwirtschaft; Fischerei
02 - Forstwirtschaft und Holzeinschlag | 02 | Forstwirtschaft und Holzeinschlag |  | A | 01 | A 01 | Landwirtschaft, Jagd und damit verbundene Tätigkeiten
03 - Fischerei und Aquakultur | 03 | Fischerei und Aquakultur |  | A | 01.1 | A 01.1 | Anbau einjähriger Pflanzen
05 - Kohlenbergbau | 05 | Kohlenbergbau |  | A | 01.11 | A 01.11 | Anbau von Getreide (ohne Reis), Hülsenfrüchten und Ölsaaten
06 - Gewinnung von Erdöl und Erdgas | 06 | Gewinnung von Erdöl und Erdgas |  | A | 01.12 | A 01.12 | Anbau von Reis
07 - Erzbergbau | 07 | Erzbergbau |  | A | 01.13 | A 01.13 | Anbau von Gemüse und Melonen sowie Wurzeln und Knollen
08 - Gewinnung von Steinen und Erden, sonstiger Bergbau | 08 | Gewinnung von Steinen und Erden, sonstiger Bergbau |  | A | 01.14 | A 01.14 | Anbau von Zuckerrohr
09 - Erbringung von Dienstleistungen für den Bergbau und für die Gewinnung von Steinen und Erden | 09 | Erbringung von Dienstleistungen für den Bergbau und für die Gewinnung von Steinen und Erden |  | A | 01.15 | A 01.15 | Anbau von Tabak
10 - Herstellung von Nahrungs- und Futtermitteln | 10 | Herstellung von Nahrungs- und Futtermitteln |  | A | 01.16 | A 01.16 | Anbau von Faserpflanzen
11 - Getränkeherstellung | 11 | Getränkeherstellung |  | A | 01.19 | A 01.19 | Anbau von sonstigen einjährigen Pflanzen
12 - Tabakverarbeitung | 12 | Tabakverarbeitung |  | A | 01.2 | A 01.2 | Anbau mehrjähriger Pflanzen
13 - Herstellung von Textilien | 13 | Herstellung von Textilien |  | A | 01.21 | A 01.21 | Anbau von Wein- und Tafeltrauben
14 - Herstellung von Bekleidung | 14 | Herstellung von Bekleidung |  | A | 01.22 | A 01.22 | Anbau von tropischen und subtropischen Früchten
15 - Herstellung von Leder, Lederwaren und Schuhen | 15 | Herstellung von Leder, Lederwaren und Schuhen |  | A | 01.23 | A 01.23 | Anbau von Zitrusfrüchten
16 - Herstellung von Holz-, Flecht-, Korb- und Korkwaren (ohne Möbel) | 16 | Herstellung von Holz-, Flecht-, Korb- und Korkwaren (ohne Möbel) |  | A | 01.24 | A 01.24 | Anbau von Kern- und Steinobst
17 - Herstellung von Papier, Pappe und Waren daraus | 17 | Herstellung von Papier, Pappe und Waren daraus |  | A | 01.25 | A 01.25 | Anbau von sonstigem Obst und Nüssen
18 - Herstellung von Druckerzeugnissen; Vervielfältigung von bespielten Ton-, Bild- und Datenträgern | 18 | Herstellung von Druckerzeugnissen; Vervielfältigung von bespielten Ton-, Bild- und Datenträgern |  | A | 01.26 | A 01.26 | Anbau von ölhaltigen Früchten
19 - Kokerei und Mineralölverarbeitung | 19 | Kokerei und Mineralölverarbeitung |  | A | 01.27 | A 01.27 | Anbau von Pflanzen zur Herstellung von Getränken
20 - Herstellung von chemischen Erzeugnissen | 20 | Herstellung von chemischen Erzeugnissen |  | A | 01.28 | A 01.28 | Anbau von Gewürzpflanzen, Pflanzen für aromatische, narkotische und pharmazeutische Zwecke
21 - Herstellung von pharmazeutischen Erzeugnissen | 21 | Herstellung von pharmazeutischen Erzeugnissen |  | A | 01.29 | A 01.29 | Anbau sonstiger mehrjähriger Pflanzen
22 - Herstellung von Gummi- und Kunststoffwaren | 22 | Herstellung von Gummi- und Kunststoffwaren |  | A | 01.3 | A 01.3 | Betrieb von Baumschulen sowie Anbau von Pflanzen zu Vermehrungszwecken
23 - Herstellung von Glas und Glaswaren, Keramik, Verarbeitung von Steinen und Erden | 23 | Herstellung von Glas und Glaswaren, Keramik, Verarbeitung von Steinen und Erden |  | A | 01.30 | A 01.30 | Betrieb von Baumschulen sowie Anbau von Pflanzen zu Vermehrungszwecken
24 - Metallerzeugung und -bearbeitung | 24 | Metallerzeugung und -bearbeitung |  | A | 01.4 | A 01.4 | Tierhaltung
25 - Herstellung von Metallerzeugnissen | 25 | Herstellung von Metallerzeugnissen |  | A | 01.41 | A 01.41 | Haltung von Milchkühen
26 - Herstellung von Datenverarbeitungsgeräten, elektronischen und optischen Erzeugnissen | 26 | Herstellung von Datenverarbeitungsgeräten, elektronischen und optischen Erzeugnissen |  | A | 01.42 | A 01.42 | Haltung von anderen Rindern
27 - Herstellung von elektrischen Ausrüstungen | 27 | Herstellung von elektrischen Ausrüstungen |  | A | 01.43 | A 01.43 | Haltung von Pferden und Eseln
28 - Maschinenbau | 28 | Maschinenbau |  | A | 01.44 | A 01.44 | Haltung von Kamelen
29 - Herstellung von Kraftwagen und Kraftwagenteilen | 29 | Herstellung von Kraftwagen und Kraftwagenteilen |  | A | 01.45 | A 01.45 | Haltung von Schafen und Ziegen
30 - Sonstiger Fahrzeugbau | 30 | Sonstiger Fahrzeugbau |  | A | 01.46 | A 01.46 | Haltung von Schweinen
31 - Herstellung von Möbeln | 31 | Herstellung von Möbeln |  | A | 01.47 | A 01.47 | Haltung von Geflügel
32 - Herstellung von sonstigen Waren | 32 | Herstellung von sonstigen Waren |  | A | 01.49 | A 01.49 | Sonstige Tierhaltung
33 - Reparatur und Installation von Maschinen und Ausrüstungen | 33 | Reparatur und Installation von Maschinen und Ausrüstungen |  | A | 01.5 | A 01.5 | Gemischte Landwirtschaft
35 - Energieversorgung | 35 | Energieversorgung |  | A | 01.50 | A 01.50 | Gemischte Landwirtschaft
36 - Wasserversorgung | 36 | Wasserversorgung |  | A | 01.6 | A 01.6 | Erbringung von landwirtschaftlichen Dienstleistungen
37 - Abwasserentsorgung | 37 | Abwasserentsorgung |  | A | 01.61 | A 01.61 | Erbringung von landwirtschaftlichen Dienstleistungen für den Pflanzenbau
38 - Sammlung, Behandlung und Beseitigung von Abfällen; Rückgewinnung | 38 | Sammlung, Behandlung und Beseitigung von Abfällen; Rückgewinnung |  | A | 01.62 | A 01.62 | Erbringung von landwirtschaftlichen Dienstleistungen für die Tierhaltung
39 - Beseitigung von Umweltverschmutzungen und sonstige Entsorgung | 39 | Beseitigung von Umweltverschmutzungen und sonstige Entsorgung |  | A | 01.63 | A 01.63 | Nach der Ernte anfallende Tätigkeiten in der pflanzlichen Erzeugung
41 - Hochbau | 41 | Hochbau |  | A | 01.64 | A 01.64 | Saatgutaufbereitung
42 - Tiefbau | 42 | Tiefbau |  | A | 01.7 | A 01.7 | Jagd, Fallenstellerei und damit verbundene Tätigkeiten
43 - Vorbereitende Baustellenarbeiten, Bauinstallation und sonstiges Ausbaugewerbe | 43 | Vorbereitende Baustellenarbeiten, Bauinstallation und sonstiges Ausbaugewerbe |  | A | 01.70 | A 01.70 | Jagd, Fallenstellerei und damit verbundene Tätigkeiten
45 - Handel mit Kraftfahrzeugen; Instandhaltung und Reparatur von Kraftfahrzeugen | 45 | Handel mit Kraftfahrzeugen; Instandhaltung und Reparatur von Kraftfahrzeugen |  | A | 02 | A 02 | Forstwirtschaft und Holzeinschlag
46 - Großhandel (ohne Handel mit Kraftfahrzeugen) | 46 | Großhandel (ohne Handel mit Kraftfahrzeugen) |  | A | 02.1 | A 02.1 | Forstwirtschaft
47 - Einzelhandel (ohne Handel mit Kraftfahrzeugen) | 47 | Einzelhandel (ohne Handel mit Kraftfahrzeugen) |  | A | 02.10 | A 02.10 | Forstwirtschaft
49 - Landverkehr und Transport in Rohrfernleitungen | 49 | Landverkehr und Transport in Rohrfernleitungen |  | A | 02.2 | A 02.2 | Holzeinschlag
50 - Schifffahrt | 50 | Schifffahrt |  | A | 02.20 | A 02.20 | Holzeinschlag
51 - Luftfahrt | 51 | Luftfahrt |  | A | 02.3 | A 02.3 | Sammeln von wild wachsenden Produkten (ohne Holz)
52 - Lagerei sowie Erbringung von sonstigen Dienstleistungen für den Verkehr | 52 | Lagerei sowie Erbringung von sonstigen Dienstleistungen für den Verkehr |  | A | 02.30 | A 02.30 | Sammeln von wild wachsenden Produkten (ohne Holz)
53 - Post-, Kurier- und Expressdienste | 53 | Post-, Kurier- und Expressdienste |  | A | 02.4 | A 02.4 | Erbringung von Dienstleistungen für Forstwirtschaft und Holzeinschlag
55 - Beherbergung | 55 | Beherbergung |  | A | 02.40 | A 02.40 | Erbringung von Dienstleistungen für Forstwirtschaft und Holzeinschlag
56 - Gastronomie | 56 | Gastronomie |  | A | 03 | A 03 | Fischerei und Aquakultur
58 - Verlagswesen | 58 | Verlagswesen |  | A | 03.1 | A 03.1 | Fischerei
59 - Herstellung, Verleih und Vertrieb von Filmen und Fernsehprogrammen; Kinos; Tonstudios und Verlegen von Musik | 59 | Herstellung, Verleih und Vertrieb von Filmen und Fernsehprogrammen; Kinos; Tonstudios und Verlegen von Musik |  | A | 03.11 | A 03.11 | Meeresfischerei
60 - Rundfunkveranstalter | 60 | Rundfunkveranstalter |  | A | 03.12 | A 03.12 | Süßwasserfischerei
61 - Telekommunikation | 61 | Telekommunikation |  | A | 03.2 | A 03.2 | Aquakultur
62 - Erbringung von Dienstleistungen der Informationstechnologie | 62 | Erbringung von Dienstleistungen der Informationstechnologie |  | A | 03.21 | A 03.21 | Meeresaquakultur
63 - Informationsdienstleistungen | 63 | Informationsdienstleistungen |  | A | 03.22 | A 03.22 | Süßwasseraquakultur
64 - Erbringung von Finanzdienstleistungen | 64 | Erbringung von Finanzdienstleistungen |  | B |  | B | Bergbau und Gewinnung von Steinen und Erden
65 - Versicherungen, Rückversicherungen und Pensionskassen (ohne Sozialversicherung) | 65 | Versicherungen, Rückversicherungen und Pensionskassen (ohne Sozialversicherung) |  | B | 05 | B 05 | Kohlenbergbau
66 - Mit den Finanz- und Versicherungsdienstleistungen verbundene Tätigkeiten | 66 | Mit den Finanz- und Versicherungsdienstleistungen verbundene Tätigkeiten |  | B | 05.1 | B 05.1 | Steinkohlenbergbau
68 - Grundstücks- und Wohnungswesen | 68 | Grundstücks- und Wohnungswesen |  | B | 05.10 | B 05.10 | Steinkohlenbergbau
69 - Rechts- und Steuerberatung, Wirtschaftsprüfung | 69 | Rechts- und Steuerberatung, Wirtschaftsprüfung |  | B | 05.2 | B 05.2 | Braunkohlenbergbau
70 - Verwaltung und Führung von Unternehmen und Betrieben; Unternehmensberatung | 70 | Verwaltung und Führung von Unternehmen und Betrieben; Unternehmensberatung |  | B | 05.20 | B 05.20 | Braunkohlenbergbau
71 - Architektur- und Ingenieurbüros; technische, physikalische und chemische Untersuchung | 71 | Architektur- und Ingenieurbüros; technische, physikalische und chemische Untersuchung |  | B | 06 | B 06 | Gewinnung von Erdöl und Erdgas
72 - Forschung und Entwicklung | 72 | Forschung und Entwicklung |  | B | 06.1 | B 06.1 | Gewinnung von Erdöl
73 - Werbung und Marktforschung | 73 | Werbung und Marktforschung |  | B | 06.10 | B 06.10 | Gewinnung von Erdöl
74 - Sonstige freiberufliche, wissenschaftliche und technische Tätigkeiten | 74 | Sonstige freiberufliche, wissenschaftliche und technische Tätigkeiten |  | B | 06.2 | B 06.2 | Gewinnung von Erdgas
75 - Veterinärwesen | 75 | Veterinärwesen |  | B | 06.20 | B 06.20 | Gewinnung von Erdgas
77 - Vermietung von beweglichen Sachen | 77 | Vermietung von beweglichen Sachen |  | B | 07 | B 07 | Erzbergbau
78 - Vermittlung und Überlassung von Arbeitskräften | 78 | Vermittlung und Überlassung von Arbeitskräften |  | B | 07.1 | B 07.1 | Eisenerzbergbau
79 - Reisebüros, Reiseveranstalter und Erbringung sonstiger Reservierungsdienstleistungen | 79 | Reisebüros, Reiseveranstalter und Erbringung sonstiger Reservierungsdienstleistungen |  | B | 07.10 | B 07.10 | Eisenerzbergbau
80 - Wach- und Sicherheitsdienste sowie Detekteien | 80 | Wach- und Sicherheitsdienste sowie Detekteien |  | B | 07.2 | B 07.2 | NE-Metallerzbergbau
81 - Gebäudebetreuung; Garten- und Landschaftsbau | 81 | Gebäudebetreuung; Garten- und Landschaftsbau |  | B | 07.21 | B 07.21 | Bergbau auf Uran- und Thoriumerze
82 - Erbringung von wirtschaftlichen Dienstleistungen für Unternehmen und Privatpersonen a.n.g. | 82 | Erbringung von wirtschaftlichen Dienstleistungen für Unternehmen und Privatpersonen a.n.g. |  | B | 07.29 | B 07.29 | Sonstiger NE-Metallerzbergbau
84 - Öffentliche Verwaltung, Verteidigung, Sozialversicherung | 84 | Öffentliche Verwaltung, Verteidigung, Sozialversicherung |  | B | 08 | B 08 | Gewinnung von Steinen und Erden, sonstiger Bergbau
85 - Erziehung und Unterricht | 85 | Erziehung und Unterricht |  | B | 08.1 | B 08.1 | Gewinnung von Natursteinen, Kies, Sand, Ton und Kaolin
86 - Gesundheitswesen | 86 | Gesundheitswesen |  | B | 08.11 | B 08.11 | Gewinnung von Naturwerksteinen und Natursteinen, Kalk- und Gipsstein, Kreide und Schiefer
87 - Heime (ohne Erholungs- und Ferienheime) | 87 | Heime (ohne Erholungs- und Ferienheime) |  | B | 08.12 | B 08.12 | Gewinnung von Kies, Sand, Ton und Kaolin
88 - Sozialwesen (ohne Heime) | 88 | Sozialwesen (ohne Heime) |  | B | 08.9 | B 08.9 | Sonstiger Bergbau; Gewinnung von Steinen und Erden a.n.g.
90 - Kreative, künstlerische und unterhaltende Tätigkeiten | 90 | Kreative, künstlerische und unterhaltende Tätigkeiten |  | B | 08.91 | B 08.91 | Bergbau auf chemische und Düngemittelminerale
91 - Bibliotheken, Archive, Museen, botanische und zoologische Gärten | 91 | Bibliotheken, Archive, Museen, botanische und zoologische Gärten |  | B | 08.92 | B 08.92 | Torfgewinnung
92 - Spiel-, Wett- und Lotteriewesen | 92 | Spiel-, Wett- und Lotteriewesen |  | B | 08.93 | B 08.93 | Gewinnung von Salz
93 - Erbringung von Dienstleistungen des Sports, der Unterhaltung und der Erholung | 93 | Erbringung von Dienstleistungen des Sports, der Unterhaltung und der Erholung |  | B | 08.99 | B 08.99 | Gewinnung von Steinen und Erden a.n.g.
94 - Interessenvertretungen sowie kirchliche und sonstige religiöse Vereinigungen (ohne Sozialwesen und Sport) | 94 | Interessenvertretungen sowie kirchliche und sonstige religiöse Vereinigungen (ohne Sozialwesen und Sport) |  | B | 09 | B 09 | Erbringung von Dienstleistungen für den Bergbau und für die Gewinnung von Steinen und Erden
95 - Reparatur von Datenverarbeitungsgeräten und Gebrauchsgütern | 95 | Reparatur von Datenverarbeitungsgeräten und Gebrauchsgütern |  | B | 09.1 | B 09.1 | Erbringung von Dienstleistungen für die Gewinnung von Erdöl und Erdgas
96 - Erbringung von sonstigen überwiegend persönlichen Dienstleistungen | 96 | Erbringung von sonstigen überwiegend persönlichen Dienstleistungen |  | B | 09.10 | B 09.10 | Erbringung von Dienstleistungen für die Gewinnung von Erdöl und Erdgas
97 - Private Haushalte mit Hauspersonal | 97 | Private Haushalte mit Hauspersonal |  | B | 09.9 | B 09.9 | Erbringung von Dienstleistungen für den sonstigen Bergbau und die Gewinnung von Steinen und Erden
98 - Herstellung von Waren und Erbringung von Dienstleistungen durch private Haushalte für den Eigenbedarf ohne ausgeprägten Schwerpunkt | 98 | Herstellung von Waren und Erbringung von Dienstleistungen durch private Haushalte für den Eigenbedarf ohne ausgeprägten Schwerpunkt |  | B | 09.90 | B 09.90 | Erbringung von Dienstleistungen für den sonstigen Bergbau und die Gewinnung von Steinen und Erden
99 - Exterritoriale Organisationen und Körperschaften | 99 | Exterritoriale Organisationen und Körperschaften |  | C |  | C | Herstellung von Waren
|  |  |  | C | 10 | C 10 | Herstellung von Nahrungs- und Futtermitteln
|  |  |  | C | 10.1 | C 10.1 | Schlachten und Fleischverarbeitung
|  |  |  | C | 10.11 | C 10.11 | Schlachten (ohne Schlachten von Geflügel)
|  |  |  | C | 10.12 | C 10.12 | Schlachten von Geflügel
|  |  |  | C | 10.13 | C 10.13 | Fleischverarbeitung
|  |  |  | C | 10.2 | C 10.2 | Fischverarbeitung
|  |  |  | C | 10.20 | C 10.20 | Fischverarbeitung
|  |  |  | C | 10.3 | C 10.3 | Obst- und Gemüseverarbeitung
|  |  |  | C | 10.31 | C 10.31 | Kartoffelverarbeitung
|  |  |  | C | 10.32 | C 10.32 | Herstellung von Frucht- und Gemüsesäften
|  |  |  | C | 10.39 | C 10.39 | Sonstige Verarbeitung von Obst und Gemüse
|  |  |  | C | 10.4 | C 10.4 | Herstellung von pflanzlichen und tierischen Ölen und Fetten
|  |  |  | C | 10.41 | C 10.41 | Herstellung von Ölen und Fetten (ohne Margarine u.ä. Nahrungsfette)
|  |  |  | C | 10.42 | C 10.42 | Herstellung von Margarine u.ä. Nahrungsfetten
|  |  |  | C | 10.5 | C 10.5 | Milchverarbeitung
|  |  |  | C | 10.51 | C 10.51 | Milchverarbeitung (ohne Herstellung von Speiseeis)
|  |  |  | C | 10.52 | C 10.52 | Herstellung von Speiseeis
|  |  |  | C | 10.6 | C 10.6 | Mahl- und Schälmühlen, Herstellung von Stärke und Stärkeerzeugnissen
|  |  |  | C | 10.61 | C 10.61 | Mahl- und Schälmühlen
|  |  |  | C | 10.62 | C 10.62 | Herstellung von Stärke und Stärkeerzeugnissen
|  |  |  | C | 10.7 | C 10.7 | Herstellung von Back- und Teigwaren
|  |  |  | C | 10.71 | C 10.71 | Herstellung von Backwaren (ohne Dauerbackwaren)
|  |  |  | C | 10.72 | C 10.72 | Herstellung von Dauerbackwaren
|  |  |  | C | 10.73 | C 10.73 | Herstellung von Teigwaren
|  |  |  | C | 10.8 | C 10.8 | Herstellung von sonstigen Nahrungsmitteln
|  |  |  | C | 10.81 | C 10.81 | Herstellung von Zucker
|  |  |  | C | 10.82 | C 10.82 | Herstellung von Süßwaren (ohne Dauerbackwaren)
|  |  |  | C | 10.83 | C 10.83 | Verarbeitung von Kaffee und Tee, Herstellung von Kaffee-Ersatz
|  |  |  | C | 10.84 | C 10.84 | Herstellung von Würzmitteln und Soßen
|  |  |  | C | 10.85 | C 10.85 | Herstellung von Fertiggerichten
|  |  |  | C | 10.86 | C 10.86 | Herstellung von homogenisierten und diätetischen Nahrungsmitteln
|  |  |  | C | 10.89 | C 10.89 | Herstellung von sonstigen Nahrungsmitteln a.n.g.
|  |  |  | C | 10.9 | C 10.9 | Herstellung von Futtermitteln
|  |  |  | C | 10.91 | C 10.91 | Herstellung von Futtermitteln für Nutztiere
|  |  |  | C | 10.92 | C 10.92 | Herstellung von Futtermitteln für sonstige Tiere
|  |  |  | C | 11 | C 11 | Getränkeherstellung
|  |  |  | C | 11.0 | C 11.0 | Getränkeherstellung
|  |  |  | C | 11.01 | C 11.01 | Herstellung von Spirituosen
|  |  |  | C | 11.02 | C 11.02 | Herstellung von Traubenwein
|  |  |  | C | 11.03 | C 11.03 | Herstellung von Apfelwein und anderen Fruchtweinen
|  |  |  | C | 11.04 | C 11.04 | Herstellung von Wermutwein und sonstigen aromatisierten Weinen
|  |  |  | C | 11.05 | C 11.05 | Herstellung von Bier
|  |  |  | C | 11.06 | C 11.06 | Herstellung von Malz
|  |  |  | C | 11.07 | C 11.07 | Herstellung von Erfrischungsgetränken; Gewinnung natürlicher Mineralwässer
|  |  |  | C | 12 | C 12 | Tabakverarbeitung
|  |  |  | C | 12.0 | C 12.0 | Tabakverarbeitung
|  |  |  | C | 12.00 | C 12.00 | Tabakverarbeitung
|  |  |  | C | 13 | C 13 | Herstellung von Textilien
|  |  |  | C | 13.1 | C 13.1 | Spinnstoffaufbereitung und Spinnerei
|  |  |  | C | 13.10 | C 13.10 | Spinnstoffaufbereitung und Spinnerei
|  |  |  | C | 13.2 | C 13.2 | Weberei
|  |  |  | C | 13.20 | C 13.20 | Weberei
|  |  |  | C | 13.3 | C 13.3 | Veredlung von Textilien und Bekleidung
|  |  |  | C | 13.30 | C 13.30 | Veredlung von Textilien und Bekleidung
|  |  |  | C | 13.9 | C 13.9 | Herstellung von sonstigen Textilwaren
|  |  |  | C | 13.91 | C 13.91 | Herstellung von gewirktem und gestricktem Stoff
|  |  |  | C | 13.92 | C 13.92 | Herstellung von konfektionierten Textilwaren (ohne Bekleidung)
|  |  |  | C | 13.93 | C 13.93 | Herstellung von Teppichen
|  |  |  | C | 13.94 | C 13.94 | Herstellung von Seilerwaren
|  |  |  | C | 13.95 | C 13.95 | Herstellung von Vliesstoff und Erzeugnissen daraus (ohne Bekleidung)
|  |  |  | C | 13.96 | C 13.96 | Herstellung von technischen Textilien
|  |  |  | C | 13.99 | C 13.99 | Herstellung von sonstigen Textilwaren a.n.g.
|  |  |  | C | 14 | C 14 | Herstellung von Bekleidung
|  |  |  | C | 14.1 | C 14.1 | Herstellung von Bekleidung (ohne Pelzbekleidung)
|  |  |  | C | 14.11 | C 14.11 | Herstellung von Lederbekleidung
|  |  |  | C | 14.12 | C 14.12 | Herstellung von Arbeits- und Berufsbekleidung
|  |  |  | C | 14.13 | C 14.13 | Herstellung von sonstiger Oberbekleidung
|  |  |  | C | 14.14 | C 14.14 | Herstellung von Wäsche
|  |  |  | C | 14.19 | C 14.19 | Herstellung von sonstiger Bekleidung und Bekleidungszubehör a.n.g.
|  |  |  | C | 14.2 | C 14.2 | Herstellung von Pelzwaren
|  |  |  | C | 14.20 | C 14.20 | Herstellung von Pelzwaren
|  |  |  | C | 14.3 | C 14.3 | Herstellung von Bekleidung aus gewirktem und gestricktem Stoff
|  |  |  | C | 14.31 | C 14.31 | Herstellung von Strumpfwaren
|  |  |  | C | 14.39 | C 14.39 | Herstellung von sonstiger Bekleidung aus gewirktem und gestricktem Stoff
|  |  |  | C | 15 | C 15 | Herstellung von Leder, Lederwaren und Schuhen
|  |  |  | C | 15.1 | C 15.1 | Herstellung von Leder und Lederwaren (ohne Herstellung von Lederbekleidung)
|  |  |  | C | 15.11 | C 15.11 | Herstellung von Leder und Lederfaserstoff; Zurichtung und Färben von Fellen
|  |  |  | C | 15.12 | C 15.12 | Lederverarbeitung (ohne Herstellung von Lederbekleidung)
|  |  |  | C | 15.2 | C 15.2 | Herstellung von Schuhen
|  |  |  | C | 15.20 | C 15.20 | Herstellung von Schuhen
|  |  |  | C | 16 | C 16 | Herstellung von Holz-, Flecht-, Korb- und Korkwaren (ohne Möbel)
|  |  |  | C | 16.1 | C 16.1 | Säge-, Hobel- und Holzimprägnierwerke
|  |  |  | C | 16.10 | C 16.10 | Säge-, Hobel- und Holzimprägnierwerke
|  |  |  | C | 16.2 | C 16.2 | Herstellung von sonstigen Holz-, Kork-, Flecht- und Korbwaren (ohne Möbel)
|  |  |  | C | 16.21 | C 16.21 | Herstellung von Furnier-, Sperrholz-, Holzfaser- und Holzspanplatten
|  |  |  | C | 16.22 | C 16.22 | Herstellung von Parketttafeln
|  |  |  | C | 16.23 | C 16.23 | Herstellung von sonstigen Konstruktionsteilen, Fertigbauteilen, Ausbauelementen und Fertigteilbauten aus Holz
|  |  |  | C | 16.24 | C 16.24 | Herstellung von Verpackungsmitteln, Lagerbehältern und Ladungsträgern aus Holz
|  |  |  | C | 16.29 | C 16.29 | Herstellung von Holzwaren a.n.g., Kork-, Flecht- und Korbwaren (ohne Möbel)
|  |  |  | C | 17 | C 17 | Herstellung von Papier, Pappe und Waren daraus
|  |  |  | C | 17.1 | C 17.1 | Herstellung von Holz- und Zellstoff, Papier, Karton und Pappe
|  |  |  | C | 17.11 | C 17.11 | Herstellung von Holz- und Zellstoff
|  |  |  | C | 17.12 | C 17.12 | Herstellung von Papier, Karton und Pappe
|  |  |  | C | 17.2 | C 17.2 | Herstellung von Waren aus Papier, Karton und Pappe
|  |  |  | C | 17.21 | C 17.21 | Herstellung von Wellpapier und -pappe sowie von Verpackungsmitteln aus Papier, Karton und Pappe
|  |  |  | C | 17.22 | C 17.22 | Herstellung von Haushalts-, Hygiene- und Toilettenartikeln aus Zellstoff, Papier und Pappe
|  |  |  | C | 17.23 | C 17.23 | Herstellung von Schreibwaren und Bürobedarf aus Papier, Karton und Pappe
|  |  |  | C | 17.24 | C 17.24 | Herstellung von Tapeten
|  |  |  | C | 17.29 | C 17.29 | Herstellung von sonstigen Waren aus Papier, Karton und Pappe
|  |  |  | C | 18 | C 18 | Herstellung von Druckerzeugnissen; Vervielfältigung von bespielten Ton-, Bild- und Datenträgern
|  |  |  | C | 18.1 | C 18.1 | Herstellung von Druckerzeugnissen
|  |  |  | C | 18.11 | C 18.11 | Drucken von Zeitungen
|  |  |  | C | 18.12 | C 18.12 | Drucken a.n.g.
|  |  |  | C | 18.13 | C 18.13 | Druck- und Medienvorstufe
|  |  |  | C | 18.14 | C 18.14 | Binden von Druckerzeugnissen und damit verbundene Dienstleistungen
|  |  |  | C | 18.2 | C 18.2 | Vervielfältigung von bespielten Ton-, Bild- und Datenträgern
|  |  |  | C | 18.20 | C 18.20 | Vervielfältigung von bespielten Ton-, Bild- und Datenträgern
|  |  |  | C | 19 | C 19 | Kokerei und Mineralölverarbeitung
|  |  |  | C | 19.1 | C 19.1 | Kokerei
|  |  |  | C | 19.10 | C 19.10 | Kokerei
|  |  |  | C | 19.2 | C 19.2 | Mineralölverarbeitung
|  |  |  | C | 19.20 | C 19.20 | Mineralölverarbeitung
|  |  |  | C | 20 | C 20 | Herstellung von chemischen Erzeugnissen
|  |  |  | C | 20.1 | C 20.1 | Herstellung von chemischen Grundstoffen, Düngemitteln und Stickstoffverbindungen, Kunststoffen in Primärformen und synthetischem Kautschuk in Primärformen
|  |  |  | C | 20.11 | C 20.11 | Herstellung von Industriegasen
|  |  |  | C | 20.12 | C 20.12 | Herstellung von Farbstoffen und Pigmenten
|  |  |  | C | 20.13 | C 20.13 | Herstellung von sonstigen anorganischen Grundstoffen und Chemikalien
|  |  |  | C | 20.14 | C 20.14 | Herstellung von sonstigen organischen Grundstoffen und Chemikalien
|  |  |  | C | 20.15 | C 20.15 | Herstellung von Düngemitteln und Stickstoffverbindungen
|  |  |  | C | 20.16 | C 20.16 | Herstellung von Kunststoffen in Primärformen
|  |  |  | C | 20.17 | C 20.17 | Herstellung von synthetischem Kautschuk in Primärformen
|  |  |  | C | 20.2 | C 20.2 | Herstellung von Schädlingsbekämpfungs-, Pflanzenschutz- und Desinfektionsmitteln
|  |  |  | C | 20.20 | C 20.20 | Herstellung von Schädlingsbekämpfungs-, Pflanzenschutz- und Desinfektionsmitteln
|  |  |  | C | 20.3 | C 20.3 | Herstellung von Anstrichmitteln, Druckfarben und Kitten
|  |  |  | C | 20.30 | C 20.30 | Herstellung von Anstrichmitteln, Druckfarben und Kitten
|  |  |  | C | 20.4 | C 20.4 | Herstellung von Seifen, Wasch-, Reinigungs- und Körperpflegemitteln sowie von Duftstoffen
|  |  |  | C | 20.41 | C 20.41 | Herstellung von Seifen, Wasch-, Reinigungs- und Poliermitteln
|  |  |  | C | 20.42 | C 20.42 | Herstellung von Körperpflegemitteln und Duftstoffen
|  |  |  | C | 20.5 | C 20.5 | Herstellung von sonstigen chemischen Erzeugnissen
|  |  |  | C | 20.51 | C 20.51 | Herstellung von pyrotechnischen Erzeugnissen
|  |  |  | C | 20.52 | C 20.52 | Herstellung von Klebstoffen
|  |  |  | C | 20.53 | C 20.53 | Herstellung von etherischen Ölen
|  |  |  | C | 20.59 | C 20.59 | Herstellung von sonstigen chemischen Erzeugnissen a.n.g.
|  |  |  | C | 20.6 | C 20.6 | Herstellung von Chemiefasern
|  |  |  | C | 20.60 | C 20.60 | Herstellung von Chemiefasern
|  |  |  | C | 21 | C 21 | Herstellung von pharmazeutischen Erzeugnissen
|  |  |  | C | 21.1 | C 21.1 | Herstellung von pharmazeutischen Grundstoffen
|  |  |  | C | 21.10 | C 21.10 | Herstellung von pharmazeutischen Grundstoffen
|  |  |  | C | 21.2 | C 21.2 | Herstellung von pharmazeutischen Spezialitäten und sonstigen pharmazeutischen Erzeugnissen
|  |  |  | C | 21.20 | C 21.20 | Herstellung von pharmazeutischen Spezialitäten und sonstigen pharmazeutischen Erzeugnissen
|  |  |  | C | 22 | C 22 | Herstellung von Gummi- und Kunststoffwaren
|  |  |  | C | 22.1 | C 22.1 | Herstellung von Gummiwaren
|  |  |  | C | 22.11 | C 22.11 | Herstellung und Runderneuerung von Bereifungen
|  |  |  | C | 22.19 | C 22.19 | Herstellung von sonstigen Gummiwaren
|  |  |  | C | 22.2 | C 22.2 | Herstellung von Kunststoffwaren
|  |  |  | C | 22.21 | C 22.21 | Herstellung von Platten, Folien, Schläuchen und Profilen aus Kunststoffen
|  |  |  | C | 22.22 | C 22.22 | Herstellung von Verpackungsmitteln aus Kunststoffen
|  |  |  | C | 22.23 | C 22.23 | Herstellung von Baubedarfsartikeln aus Kunststoffen
|  |  |  | C | 22.29 | C 22.29 | Herstellung von sonstigen Kunststoffwaren
|  |  |  | C | 23 | C 23 | Herstellung von Glas und Glaswaren, Keramik, Verarbeitung von Steinen und Erden
|  |  |  | C | 23.1 | C 23.1 | Herstellung von Glas und Glaswaren
|  |  |  | C | 23.11 | C 23.11 | Herstellung von Flachglas
|  |  |  | C | 23.12 | C 23.12 | Veredlung und Bearbeitung von Flachglas
|  |  |  | C | 23.13 | C 23.13 | Herstellung von Hohlglas
|  |  |  | C | 23.14 | C 23.14 | Herstellung von Glasfasern und Waren daraus
|  |  |  | C | 23.19 | C 23.19 | Herstellung, Veredlung und Bearbeitung von sonstigem Glas einschließlich technischen Glaswaren
|  |  |  | C | 23.2 | C 23.2 | Herstellung von feuerfesten keramischen Werkstoffen und Waren
|  |  |  | C | 23.20 | C 23.20 | Herstellung von feuerfesten keramischen Werkstoffen und Waren
|  |  |  | C | 23.3 | C 23.3 | Herstellung von keramischen Baumaterialien
|  |  |  | C | 23.31 | C 23.31 | Herstellung von keramischen Wand- und Bodenfliesen und -platten
|  |  |  | C | 23.32 | C 23.32 | Herstellung von Ziegeln und sonstiger Baukeramik
|  |  |  | C | 23.4 | C 23.4 | Herstellung von sonstigen Porzellan- und keramischen Erzeugnissen
|  |  |  | C | 23.41 | C 23.41 | Herstellung von keramischen Haushaltswaren und Ziergegenständen
|  |  |  | C | 23.42 | C 23.42 | Herstellung von Sanitärkeramik
|  |  |  | C | 23.43 | C 23.43 | Herstellung von Isolatoren und Isolierteilen aus Keramik
|  |  |  | C | 23.44 | C 23.44 | Herstellung von keramischen Erzeugnissen für sonstige technische Zwecke
|  |  |  | C | 23.49 | C 23.49 | Herstellung von sonstigen keramischen Erzeugnissen
|  |  |  | C | 23.5 | C 23.5 | Herstellung von Zement, Kalk und gebranntem Gips
|  |  |  | C | 23.51 | C 23.51 | Herstellung von Zement
|  |  |  | C | 23.52 | C 23.52 | Herstellung von Kalk und gebranntem Gips
|  |  |  | C | 23.6 | C 23.6 | Herstellung von Erzeugnissen aus Beton, Zement und Gips
|  |  |  | C | 23.61 | C 23.61 | Herstellung von Erzeugnissen aus Beton, Zement und Kalksandstein für den Bau
|  |  |  | C | 23.62 | C 23.62 | Herstellung von Gipserzeugnissen für den Bau
|  |  |  | C | 23.63 | C 23.63 | Herstellung von Frischbeton (Transportbeton)
|  |  |  | C | 23.64 | C 23.64 | Herstellung von Mörtel und anderem Beton (Trockenbeton)
|  |  |  | C | 23.65 | C 23.65 | Herstellung von Faserzementwaren
|  |  |  | C | 23.69 | C 23.69 | Herstellung von Erzeugnissen aus Beton, Zement und Gips a.n.g.
|  |  |  | C | 23.7 | C 23.7 | Be- und Verarbeitung von Naturwerksteinen und Natursteinen a.n.g.
|  |  |  | C | 23.70 | C 23.70 | Be- und Verarbeitung von Naturwerksteinen und Natursteinen a.n.g.
|  |  |  | C | 23.9 | C 23.9 | Herstellung von Schleifkörpern und Schleifmitteln auf Unterlage sowie sonstigen Erzeugnissen aus nichtmetallischen Mineralien
|  |  |  | C | 23.91 | C 23.91 | Herstellung von Schleifkörpern und Schleifmitteln auf Unterlage
|  |  |  | C | 23.99 | C 23.99 | Herstellung von sonstigen Erzeugnissen aus nichtmetallischen Mineralien a.n.g.
|  |  |  | C | 24 | C 24 | Metallerzeugung und -bearbeitung
|  |  |  | C | 24.1 | C 24.1 | Erzeugung von Roheisen, Stahl und Ferrolegierungen
|  |  |  | C | 24.10 | C 24.10 | Erzeugung von Roheisen, Stahl und Ferrolegierungen
|  |  |  | C | 24.2 | C 24.2 | Herstellung von Stahlrohren, Rohrform-, Rohrverschluss- und Rohrverbindungsstücken aus Stahl
|  |  |  | C | 24.20 | C 24.20 | Herstellung von Stahlrohren, Rohrform-, Rohrverschluss- und Rohrverbindungsstücken aus Stahl
|  |  |  | C | 24.3 | C 24.3 | Sonstige erste Bearbeitung von Eisen und Stahl
|  |  |  | C | 24.31 | C 24.31 | Herstellung von Blankstahl
|  |  |  | C | 24.32 | C 24.32 | Herstellung von Kaltband mit einer Breite von weniger als 600 mm
|  |  |  | C | 24.33 | C 24.33 | Herstellung von Kaltprofilen
|  |  |  | C | 24.34 | C 24.34 | Herstellung von kaltgezogenem Draht
|  |  |  | C | 24.4 | C 24.4 | Erzeugung und erste Bearbeitung von NE-Metallen
|  |  |  | C | 24.41 | C 24.41 | Erzeugung und erste Bearbeitung von Edelmetallen
|  |  |  | C | 24.42 | C 24.42 | Erzeugung und erste Bearbeitung von Aluminium
|  |  |  | C | 24.43 | C 24.43 | Erzeugung und erste Bearbeitung von Blei, Zink und Zinn
|  |  |  | C | 24.44 | C 24.44 | Erzeugung und erste Bearbeitung von Kupfer
|  |  |  | C | 24.45 | C 24.45 | Erzeugung und erste Bearbeitung von sonstigen NE-Metallen
|  |  |  | C | 24.46 | C 24.46 | Aufbereitung von Kernbrennstoffen
|  |  |  | C | 24.5 | C 24.5 | Gießereien
|  |  |  | C | 24.51 | C 24.51 | Eisengießereien
|  |  |  | C | 24.52 | C 24.52 | Stahlgießereien
|  |  |  | C | 24.53 | C 24.53 | Leichtmetallgießereien
|  |  |  | C | 24.54 | C 24.54 | Buntmetallgießereien
|  |  |  | C | 25 | C 25 | Herstellung von Metallerzeugnissen
|  |  |  | C | 25.1 | C 25.1 | Stahl- und Leichtmetallbau
|  |  |  | C | 25.11 | C 25.11 | Herstellung von Metallkonstruktionen
|  |  |  | C | 25.12 | C 25.12 | Herstellung von Ausbauelementen aus Metall
|  |  |  | C | 25.2 | C 25.2 | Herstellung von Metalltanks und -behältern; Herstellung von Heizkörpern und -kesseln für Zentralheizungen
|  |  |  | C | 25.21 | C 25.21 | Herstellung von Heizkörpern und –kesseln für Zentralheizungen
|  |  |  | C | 25.29 | C 25.29 | Herstellung von Sammelbehältern, Tanks u.ä. Behältern aus Metall
|  |  |  | C | 25.3 | C 25.3 | Herstellung von Dampfkesseln (ohne Zentralheizungskessel)
|  |  |  | C | 25.30 | C 25.30 | Herstellung von Dampfkesseln (ohne Zentralheizungskessel)
|  |  |  | C | 25.4 | C 25.4 | Herstellung von Waffen und Munition
|  |  |  | C | 25.40 | C 25.40 | Herstellung von Waffen und Munition
|  |  |  | C | 25.5 | C 25.5 | Herstellung von Schmiede-, Press-, Zieh- und Stanzteilen, gewalzten Ringen und pulvermetallurgischen Erzeugnissen
|  |  |  | C | 25.50 | C 25.50 | Herstellung von Schmiede-, Press-, Zieh- und Stanzteilen, gewalzten Ringen und pulvermetallurgischen Erzeugnissen
|  |  |  | C | 25.6 | C 25.6 | Oberflächenveredlung und Wärmebehandlung; Mechanik a.n.g.
|  |  |  | C | 25.61 | C 25.61 | Oberflächenveredlung und Wärmebehandlung
|  |  |  | C | 25.62 | C 25.62 | Mechanik a.n.g.
|  |  |  | C | 25.7 | C 25.7 | Herstellung von Schneidwaren, Werkzeugen, Schlössern und Beschlägen aus unedlen Metallen
|  |  |  | C | 25.71 | C 25.71 | Herstellung von Schneidwaren und Bestecken aus unedlen Metallen
|  |  |  | C | 25.72 | C 25.72 | Herstellung von Schlössern und Beschlägen aus unedlen Metallen
|  |  |  | C | 25.73 | C 25.73 | Herstellung von Werkzeugen
|  |  |  | C | 25.9 | C 25.9 | Herstellung von sonstigen Metallwaren
|  |  |  | C | 25.91 | C 25.91 | Herstellung von Fässern, Trommeln, Dosen, Eimern u.ä. Behältern aus Metall
|  |  |  | C | 25.92 | C 25.92 | Herstellung von Verpackungen und Verschlüssen aus Eisen, Stahl und NE-Metall
|  |  |  | C | 25.93 | C 25.93 | Herstellung von Drahtwaren, Ketten und Federn
|  |  |  | C | 25.94 | C 25.94 | Herstellung von Schrauben und Nieten
|  |  |  | C | 25.99 | C 25.99 | Herstellung von sonstigen Metallwaren a.n.g.
|  |  |  | C | 26 | C 26 | Herstellung von Datenverarbeitungsgeräten, elektronischen und optischen Erzeugnissen
|  |  |  | C | 26.1 | C 26.1 | Herstellung von elektronischen Bauelementen und Leiterplatten
|  |  |  | C | 26.11 | C 26.11 | Herstellung von elektronischen Bauelementen
|  |  |  | C | 26.12 | C 26.12 | Herstellung von bestückten Leiterplatten
|  |  |  | C | 26.2 | C 26.2 | Herstellung von Datenverarbeitungsgeräten und peripheren Geräten
|  |  |  | C | 26.20 | C 26.20 | Herstellung von Datenverarbeitungsgeräten und peripheren Geräten
|  |  |  | C | 26.3 | C 26.3 | Herstellung von Geräten und Einrichtungen der Telekommunikationstechnik
|  |  |  | C | 26.30 | C 26.30 | Herstellung von Geräten und Einrichtungen der Telekommunikationstechnik
|  |  |  | C | 26.4 | C 26.4 | Herstellung von Geräten der Unterhaltungselektronik
|  |  |  | C | 26.40 | C 26.40 | Herstellung von Geräten der Unterhaltungselektronik
|  |  |  | C | 26.5 | C 26.5 | Herstellung von Mess-, Kontroll-, Navigations- u. ä. Instrumenten und Vorrichtungen; Herstellung von Uhren
|  |  |  | C | 26.51 | C 26.51 | Herstellung von Mess-, Kontroll-, Navigations- u.ä. Instrumenten und -vorrichtungen
|  |  |  | C | 26.52 | C 26.52 | Herstellung von Uhren
|  |  |  | C | 26.6 | C 26.6 | Herstellung von Bestrahlungs- und Elektrotherapiegeräten und elektromedizinischen Geräten
|  |  |  | C | 26.60 | C 26.60 | Herstellung von Bestrahlungs- und Elektrotherapiegeräten und elektromedizinischen Geräten
|  |  |  | C | 26.7 | C 26.7 | Herstellung von optischen und fotografischen Instrumenten und Geräten
|  |  |  | C | 26.70 | C 26.70 | Herstellung von optischen und fotografischen Instrumenten und Geräten
|  |  |  | C | 26.8 | C 26.8 | Herstellung von magnetischen und optischen Datenträgern
|  |  |  | C | 26.80 | C 26.80 | Herstellung von magnetischen und optischen Datenträgern
|  |  |  | C | 27 | C 27 | Herstellung von elektrischen Ausrüstungen
|  |  |  | C | 27.1 | C 27.1 | Herstellung von Elektromotoren, Generatoren, Transformatoren, Elektrizitätsverteilungs- und -schalteinrichtungen
|  |  |  | C | 27.11 | C 27.11 | Herstellung von Elektromotoren, Generatoren und Transformatoren
|  |  |  | C | 27.12 | C 27.12 | Herstellung von Elektrizitätsverteilungs- und -schalteinrichtungen
|  |  |  | C | 27.2 | C 27.2 | Herstellung von Batterien und Akkumulatoren
|  |  |  | C | 27.20 | C 27.20 | Herstellung von Batterien und Akkumulatoren
|  |  |  | C | 27.3 | C 27.3 | Herstellung von Kabeln und elektrischem Installationsmaterial
|  |  |  | C | 27.31 | C 27.31 | Herstellung von Glasfaserkabeln
|  |  |  | C | 27.32 | C 27.32 | Herstellung von sonstigen elektronischen und elektrischen Drähten und Kabeln
|  |  |  | C | 27.33 | C 27.33 | Herstellung von elektrischem Installationsmaterial
|  |  |  | C | 27.4 | C 27.4 | Herstellung von elektrischen Lampen und Leuchten
|  |  |  | C | 27.40 | C 27.40 | Herstellung von elektrischen Lampen und Leuchten
|  |  |  | C | 27.5 | C 27.5 | Herstellung von Haushaltsgeräten
|  |  |  | C | 27.51 | C 27.51 | Herstellung von elektrischen Haushaltsgeräten
|  |  |  | C | 27.52 | C 27.52 | Herstellung von nichtelektrischen Haushaltsgeräten
|  |  |  | C | 27.9 | C 27.9 | Herstellung von sonstigen elektrischen Ausrüstungen und Geräten a.n.g.
|  |  |  | C | 27.90 | C 27.90 | Herstellung von sonstigen elektrischen Ausrüstungen und Geräten a.n.g.
|  |  |  | C | 28 | C 28 | Maschinenbau
|  |  |  | C | 28.1 | C 28.1 | Herstellung von nicht wirtschaftszweigspezifischen Maschinen
|  |  |  | C | 28.11 | C 28.11 | Herstellung von Verbrennungsmotoren und Turbinen (ohne Motoren für Luft- und Straßenfahrzeuge)
|  |  |  | C | 28.12 | C 28.12 | Herstellung von hydraulischen und pneumatischen Komponenten und Systemen
|  |  |  | C | 28.13 | C 28.13 | Herstellung von Pumpen und Kompressoren a.n.g.
|  |  |  | C | 28.14 | C 28.14 | Herstellung von Armaturen a.n.g.
|  |  |  | C | 28.15 | C 28.15 | Herstellung von Lagern, Getrieben, Zahnrädern und Antriebselementen
|  |  |  | C | 28.2 | C 28.2 | Herstellung von sonstigen nicht wirtschaftszweigspezifischen Maschinen
|  |  |  | C | 28.21 | C 28.21 | Herstellung von Öfen und Brennern
|  |  |  | C | 28.22 | C 28.22 | Herstellung von Hebezeugen und Fördermitteln
|  |  |  | C | 28.23 | C 28.23 | Herstellung von Büromaschinen (ohne Datenverarbeitungsgeräte und periphere Geräte)
|  |  |  | C | 28.24 | C 28.24 | Herstellung von handgeführten Werkzeugen mit Motorantrieb
|  |  |  | C | 28.25 | C 28.25 | Herstellung von kälte- und lufttechnischen Erzeugnissen, nicht für den Haushalt
|  |  |  | C | 28.29 | C 28.29 | Herstellung von sonstigen nicht wirtschaftszweigspezifischen Maschinen a.n.g.
|  |  |  | C | 28.3 | C 28.3 | Herstellung von land- und forstwirtschaftlichen Maschinen
|  |  |  | C | 28.30 | C 28.30 | Herstellung von land- und forstwirtschaftlichen Maschinen
|  |  |  | C | 28.4 | C 28.4 | Herstellung von Werkzeugmaschinen
|  |  |  | C | 28.41 | C 28.41 | Herstellung von Werkzeugmaschinen für die Metallbearbeitung
|  |  |  | C | 28.49 | C 28.49 | Herstellung von sonstigen Werkzeugmaschinen
|  |  |  | C | 28.9 | C 28.9 | Herstellung von Maschinen für sonstige bestimmte Wirtschaftszweige
|  |  |  | C | 28.91 | C 28.91 | Herstellung von Maschinen für die Metallerzeugung, von Walzwerkseinrichtungen und Gießmaschinen
|  |  |  | C | 28.92 | C 28.92 | Herstellung von Bergwerks-, Bau- und Baustoffmaschinen
|  |  |  | C | 28.93 | C 28.93 | Herstellung von Maschinen für die Nahrungs- und Genussmittelerzeugung und die Tabakverarbeitung
|  |  |  | C | 28.94 | C 28.94 | Herstellung von Maschinen für die Textil- und Bekleidungsherstellung und die Lederverarbeitung
|  |  |  | C | 28.95 | C 28.95 | Herstellung von Maschinen für die Papiererzeugung und -verarbeitung
|  |  |  | C | 28.96 | C 28.96 | Herstellung von Maschinen für die Verarbeitung von Kunststoffen und Kautschuk
|  |  |  | C | 28.99 | C 28.99 | Herstellung von Maschinen für sonstige bestimmte Wirtschaftszweige a.n.g.
|  |  |  | C | 29 | C 29 | Herstellung von Kraftwagen und Kraftwagenteilen
|  |  |  | C | 29.1 | C 29.1 | Herstellung von Kraftwagen und Kraftwagenmotoren
|  |  |  | C | 29.10 | C 29.10 | Herstellung von Kraftwagen und Kraftwagenmotoren
|  |  |  | C | 29.2 | C 29.2 | Herstellung von Karosserien, Aufbauten und Anhängern
|  |  |  | C | 29.20 | C 29.20 | Herstellung von Karosserien, Aufbauten und Anhängern
|  |  |  | C | 29.3 | C 29.3 | Herstellung von Teilen und Zubehör für Kraftwagen
|  |  |  | C | 29.31 | C 29.31 | Herstellung elektrischer und elektronischer Ausrüstungsgegenstände für Kraftwagen
|  |  |  | C | 29.32 | C 29.32 | Herstellung von sonstigen Teilen und sonstigem Zubehör für Kraftwagen
|  |  |  | C | 30 | C 30 | Sonstiger Fahrzeugbau
|  |  |  | C | 30.1 | C 30.1 | Schiff- und Bootsbau
|  |  |  | C | 30.11 | C 30.11 | Schiffbau (ohne Boots- und Yachtbau)
|  |  |  | C | 30.12 | C 30.12 | Boots- und Yachtbau
|  |  |  | C | 30.2 | C 30.2 | Schienenfahrzeugbau
|  |  |  | C | 30.20 | C 30.20 | Schienenfahrzeugbau
|  |  |  | C | 30.3 | C 30.3 | Luft- und Raumfahrzeugbau
|  |  |  | C | 30.30 | C 30.30 | Luft- und Raumfahrzeugbau
|  |  |  | C | 30.4 | C 30.4 | Herstellung von militärischen Kampffahrzeugen
|  |  |  | C | 30.40 | C 30.40 | Herstellung von militärischen Kampffahrzeugen
|  |  |  | C | 30.9 | C 30.9 | Herstellung von Fahrzeugen a.n.g.
|  |  |  | C | 30.91 | C 30.91 | Herstellung von Krafträdern
|  |  |  | C | 30.92 | C 30.92 | Herstellung von Fahrrädern sowie von Behindertenfahrzeugen
|  |  |  | C | 30.99 | C 30.99 | Herstellung von sonstigen Fahrzeugen a.n.g.
|  |  |  | C | 31 | C 31 | Herstellung von Möbeln
|  |  |  | C | 31.0 | C 31.0 | Herstellung von Möbeln
|  |  |  | C | 31.01 | C 31.01 | Herstellung von Büro- und Ladenmöbeln
|  |  |  | C | 31.02 | C 31.02 | Herstellung von Küchenmöbeln
|  |  |  | C | 31.03 | C 31.03 | Herstellung von Matratzen
|  |  |  | C | 31.09 | C 31.09 | Herstellung von sonstigen Möbeln
|  |  |  | C | 32 | C 32 | Herstellung von sonstigen Waren
|  |  |  | C | 32.1 | C 32.1 | Herstellung von Münzen, Schmuck und ähnlichen Erzeugnissen
|  |  |  | C | 32.11 | C 32.11 | Herstellung von Münzen
|  |  |  | C | 32.12 | C 32.12 | Herstellung von Schmuck, Gold- und Silberschmiedewaren (ohne Fantasieschmuck)
|  |  |  | C | 32.13 | C 32.13 | Herstellung von Fantasieschmuck
|  |  |  | C | 32.2 | C 32.2 | Herstellung von Musikinstrumenten
|  |  |  | C | 32.20 | C 32.20 | Herstellung von Musikinstrumenten
|  |  |  | C | 32.3 | C 32.3 | Herstellung von Sportgeräten
|  |  |  | C | 32.30 | C 32.30 | Herstellung von Sportgeräten
|  |  |  | C | 32.4 | C 32.4 | Herstellung von Spielwaren
|  |  |  | C | 32.40 | C 32.40 | Herstellung von Spielwaren
|  |  |  | C | 32.5 | C 32.5 | Herstellung von medizinischen und zahnmedizinischen Apparaten und Materialien
|  |  |  | C | 32.50 | C 32.50 | Herstellung von medizinischen und zahnmedizinischen Apparaten und Materialien
|  |  |  | C | 32.9 | C 32.9 | Herstellung von Erzeugnissen a.n.g.
|  |  |  | C | 32.91 | C 32.91 | Herstellung von Besen und Bürsten
|  |  |  | C | 32.99 | C 32.99 | Herstellung von sonstigen Erzeugnissen a.n.g.
|  |  |  | C | 33 | C 33 | Reparatur und Installation von Maschinen und Ausrüstungen
|  |  |  | C | 33.1 | C 33.1 | Reparatur von Metallerzeugnissen, Maschinen und Ausrüstungen
|  |  |  | C | 33.11 | C 33.11 | Reparatur von Metallerzeugnissen
|  |  |  | C | 33.12 | C 33.12 | Reparatur von Maschinen
|  |  |  | C | 33.13 | C 33.13 | Reparatur von elektronischen und optischen Geräten
|  |  |  | C | 33.14 | C 33.14 | Reparatur von elektrischen Ausrüstungen
|  |  |  | C | 33.15 | C 33.15 | Reparatur und Instandhaltung von Schiffen, Booten und Yachten
|  |  |  | C | 33.16 | C 33.16 | Reparatur und Instandhaltung von Luft- und Raumfahrzeugen
|  |  |  | C | 33.17 | C 33.17 | Reparatur und Instandhaltung von Fahrzeugen a.n.g.
|  |  |  | C | 33.19 | C 33.19 | Reparatur von sonstigen Ausrüstungen
|  |  |  | C | 33.2 | C 33.2 | Installation von Maschinen und Ausrüstungen a.n.g.
|  |  |  | C | 33.20 | C 33.20 | Installation von Maschinen und Ausrüstungen a.n.g.
|  |  |  | D |  | D | Energieversorgung
|  |  |  | D | 35 | D 35 | Energieversorgung
|  |  |  | D | 35.1 | D 35.1 | Elektrizitätsversorgung
|  |  |  | D | 35.11 | D 35.11 | Elektrizitätserzeugung
|  |  |  | D | 35.12 | D 35.12 | Elektrizitätsübertragung
|  |  |  | D | 35.13 | D 35.13 | Elektrizitätsverteilung
|  |  |  | D | 35.14 | D 35.14 | Elektrizitätshandel
|  |  |  | D | 35.2 | D 35.2 | Gasversorgung
|  |  |  | D | 35.21 | D 35.21 | Gaserzeugung
|  |  |  | D | 35.22 | D 35.22 | Gasverteilung durch Rohrleitungen
|  |  |  | D | 35.23 | D 35.23 | Gashandel durch Rohrleitungen
|  |  |  | D | 35.3 | D 35.3 | Wärme- und Kälteversorgung
|  |  |  | D | 35.30 | D 35.30 | Wärme- und Kälteversorgung
|  |  |  | E |  | E | Wasserversorgung; Abwasser- und Abfallentsorgung und Beseitigung von Umweltverschmutzungen
|  |  |  | E | 36 | E 36 | Wasserversorgung
|  |  |  | E | 36.0 | E 36.0 | Wasserversorgung
|  |  |  | E | 36.00 | E 36.00 | Wasserversorgung
|  |  |  | E | 37 | E 37 | Abwasserentsorgung
|  |  |  | E | 37.0 | E 37.0 | Abwasserentsorgung
|  |  |  | E | 37.00 | E 37.00 | Abwasserentsorgung
|  |  |  | E | 38 | E 38 | Sammlung, Behandlung und Beseitigung von Abfällen; Rückgewinnung
|  |  |  | E | 38.1 | E 38.1 | Sammlung von Abfällen
|  |  |  | E | 38.11 | E 38.11 | Sammlung nicht gefährlicher Abfälle
|  |  |  | E | 38.12 | E 38.12 | Sammlung gefährlicher Abfälle
|  |  |  | E | 38.2 | E 38.2 | Abfallbehandlung und -beseitigung
|  |  |  | E | 38.21 | E 38.21 | Behandlung und Beseitigung nicht gefährlicher Abfälle
|  |  |  | E | 38.22 | E 38.22 | Behandlung und Beseitigung gefährlicher Abfälle
|  |  |  | E | 38.3 | E 38.3 | Rückgewinnung
|  |  |  | E | 38.31 | E 38.31 | Zerlegen von Schiffs- und Fahrzeugwracks und anderen Altwaren
|  |  |  | E | 38.32 | E 38.32 | Rückgewinnung sortierter Werkstoffe
|  |  |  | E | 39 | E 39 | Beseitigung von Umweltverschmutzungen und sonstige Entsorgung
|  |  |  | E | 39.0 | E 39.0 | Beseitigung von Umweltverschmutzungen und sonstige Entsorgung
|  |  |  | E | 39.00 | E 39.00 | Beseitigung von Umweltverschmutzungen und sonstige Entsorgung
|  |  |  | F |  | F | Bau
|  |  |  | F | 41 | F 41 | Hochbau
|  |  |  | F | 41.1 | F 41.1 | Erschließung von Grundstücken; Bauträger
|  |  |  | F | 41.10 | F 41.10 | Erschließung von Grundstücken; Bauträger
|  |  |  | F | 41.2 | F 41.2 | Bau von Gebäuden
|  |  |  | F | 41.20 | F 41.20 | Bau von Gebäuden
|  |  |  | F | 42 | F 42 | Tiefbau
|  |  |  | F | 42.1 | F 42.1 | Bau von Straßen und Bahnverkehrsstrecken
|  |  |  | F | 42.11 | F 42.11 | Bau von Straßen
|  |  |  | F | 42.12 | F 42.12 | Bau von Bahnverkehrsstrecken
|  |  |  | F | 42.13 | F 42.13 | Brücken- und Tunnelbau
|  |  |  | F | 42.2 | F 42.2 | Leitungstiefbau und Kläranlagenbau
|  |  |  | F | 42.21 | F 42.21 | Rohrleitungstiefbau, Brunnenbau und Kläranlagenbau
|  |  |  | F | 42.22 | F 42.22 | Kabelnetzleitungstiefbau
|  |  |  | F | 42.9 | F 42.9 | Sonstiger Tiefbau
|  |  |  | F | 42.91 | F 42.91 | Wasserbau
|  |  |  | F | 42.99 | F 42.99 | Sonstiger Tiefbau a.n.g.
|  |  |  | F | 43 | F 43 | Vorbereitende Baustellenarbeiten, Bauinstallation und sonstiges Ausbaugewerbe
|  |  |  | F | 43.1 | F 43.1 | Abbrucharbeiten und vorbereitende Baustellenarbeiten
|  |  |  | F | 43.11 | F 43.11 | Abbrucharbeiten
|  |  |  | F | 43.12 | F 43.12 | Vorbereitende Baustellenarbeiten
|  |  |  | F | 43.13 | F 43.13 | Test- und Suchbohrung
|  |  |  | F | 43.2 | F 43.2 | Bauinstallation
|  |  |  | F | 43.21 | F 43.21 | Elektroinstallation
|  |  |  | F | 43.22 | F 43.22 | Gas-, Wasser-, Heizungs- und Lüftungs- und Klimaanlageninstallation
|  |  |  | F | 43.29 | F 43.29 | Sonstige Bauinstallation
|  |  |  | F | 43.3 | F 43.3 | Sonstiger Ausbau
|  |  |  | F | 43.31 | F 43.31 | Anbringen von Stuckaturen, Gipserei und Verputzerei
|  |  |  | F | 43.32 | F 43.32 | Bautischlerei und -schlosserei
|  |  |  | F | 43.33 | F 43.33 | Fußboden-, Fliesen- und Plattenlegerei, Tapeziererei
|  |  |  | F | 43.34 | F 43.34 | Malerei und Glaserei
|  |  |  | F | 43.39 | F 43.39 | Sonstiger Ausbau a.n.g.
|  |  |  | F | 43.9 | F 43.9 | Sonstige spezialisierte Bautätigkeiten
|  |  |  | F | 43.91 | F 43.91 | Dachdeckerei und Zimmerei
|  |  |  | F | 43.99 | F 43.99 | Sonstige spezialisierte Bautätigkeiten a.n.g.
|  |  |  | G |  | G | Handel; Instandhaltung und Reparatur von Kraftfahrzeugen
|  |  |  | G | 45 | G 45 | Handel mit Kraftfahrzeugen; Instandhaltung und Reparatur von Kraftfahrzeugen
|  |  |  | G | 45.1 | G 45.1 | Handel mit Kraftwagen
|  |  |  | G | 45.11 | G 45.11 | Handel mit Kraftwagen mit einem Gesamtgewicht von 3,5 t oder weniger
|  |  |  | G | 45.19 | G 45.19 | Handel mit Kraftwagen mit einem Gesamtgewicht von mehr als 3,5 t
|  |  |  | G | 45.2 | G 45.2 | Instandhaltung und Reparatur von Kraftwagen
|  |  |  | G | 45.20 | G 45.20 | Instandhaltung und Reparatur von Kraftwagen
|  |  |  | G | 45.3 | G 45.3 | Handel mit Kraftwagenteilen und -zubehör
|  |  |  | G | 45.31 | G 45.31 | Großhandel mit Kraftwagenteilen und -zubehör
|  |  |  | G | 45.32 | G 45.32 | Einzelhandel mit Kraftwagenteilen und -zubehör
|  |  |  | G | 45.4 | G 45.4 | Handel mit Krafträdern, Kraftradteilen und -zubehör; Instandhaltung und Reparatur von Krafträdern
|  |  |  | G | 45.40 | G 45.40 | Handel mit Krafträdern, Kraftradteilen und -zubehör; Instandhaltung und Reparatur von Krafträdern
|  |  |  | G | 46 | G 46 | Großhandel (ohne Handel mit Kraftfahrzeugen)
|  |  |  | G | 46.1 | G 46.1 | Handelsvermittlung
|  |  |  | G | 46.11 | G 46.11 | Handelsvermittlung von landwirtschaftlichen Grundstoffen, lebenden Tieren, textilen Rohstoffen und Halbwaren
|  |  |  | G | 46.12 | G 46.12 | Handelsvermittlung von Brennstoffen, Erzen, Metallen und technischen Chemikalien
|  |  |  | G | 46.13 | G 46.13 | Handelsvermittlung von Holz, Baustoffen und Anstrichmitteln
|  |  |  | G | 46.14 | G 46.14 | Handelsvermittlung von Maschinen, technischem Bedarf, Wasser- und Luftfahrzeugen
|  |  |  | G | 46.15 | G 46.15 | Handelsvermittlung von Möbeln, Einrichtungs- und Haushaltsgegenständen, Eisen- und Metallwaren
|  |  |  | G | 46.16 | G 46.16 | Handelsvermittlung von Textilien, Bekleidung, Schuhen und Lederwaren
|  |  |  | G | 46.17 | G 46.17 | Handelsvermittlung von Nahrungsmitteln, Getränken und Tabakwaren
|  |  |  | G | 46.18 | G 46.18 | Handelsvermittlung von sonstigen Waren
|  |  |  | G | 46.19 | G 46.19 | Handelsvermittlung von Waren ohne ausgeprägten Schwerpunkt
|  |  |  | G | 46.2 | G 46.2 | Großhandel mit landwirtschaftlichen Grundstoffen und lebenden Tieren
|  |  |  | G | 46.21 | G 46.21 | Großhandel mit Getreide, Rohtabak, Saatgut und Futtermitteln
|  |  |  | G | 46.22 | G 46.22 | Großhandel mit Blumen und Pflanzen
|  |  |  | G | 46.23 | G 46.23 | Großhandel mit lebenden Tieren
|  |  |  | G | 46.24 | G 46.24 | Großhandel mit Häuten, Fellen und Leder
|  |  |  | G | 46.3 | G 46.3 | Großhandel mit Nahrungs- und Genussmitteln, Getränken und Tabakwaren
|  |  |  | G | 46.31 | G 46.31 | Großhandel mit Obst, Gemüse und Kartoffeln
|  |  |  | G | 46.32 | G 46.32 | Großhandel mit Fleisch und Fleischwaren
|  |  |  | G | 46.33 | G 46.33 | Großhandel mit Milch, Milcherzeugnissen, Eiern, Speiseölen und Nahrungsfetten
|  |  |  | G | 46.34 | G 46.34 | Großhandel mit Getränken
|  |  |  | G | 46.35 | G 46.35 | Großhandel mit Tabakwaren
|  |  |  | G | 46.36 | G 46.36 | Großhandel mit Zucker, Süßwaren und Backwaren
|  |  |  | G | 46.37 | G 46.37 | Großhandel mit Kaffee, Tee, Kakao und Gewürzen
|  |  |  | G | 46.38 | G 46.38 | Großhandel mit sonstigen Nahrungs- und Genussmitteln
|  |  |  | G | 46.39 | G 46.39 | Großhandel mit Nahrungs- und Genussmitteln, Getränken und Tabakwaren, ohne ausgeprägten Schwerpunkt
|  |  |  | G | 46.4 | G 46.4 | Großhandel mit Gebrauchs- und Verbrauchsgütern
|  |  |  | G | 46.41 | G 46.41 | Großhandel mit Textilien
|  |  |  | G | 46.42 | G 46.42 | Großhandel mit Bekleidung und Schuhen
|  |  |  | G | 46.43 | G 46.43 | Großhandel mit Foto- und optischen Erzeugnissen, elektrischen Haushaltsgeräten und Geräten der Unterhaltungselektronik
|  |  |  | G | 46.44 | G 46.44 | Großhandel mit keramischen Erzeugnissen, Glaswaren und Reinigungsmitteln
|  |  |  | G | 46.45 | G 46.45 | Großhandel mit kosmetischen Erzeugnissen und Körperpflegemitteln
|  |  |  | G | 46.46 | G 46.46 | Großhandel mit pharmazeutischen, medizinischen und orthopädischen Erzeugnissen
|  |  |  | G | 46.47 | G 46.47 | Großhandel mit Möbeln, Teppichen, Lampen und Leuchten
|  |  |  | G | 46.48 | G 46.48 | Großhandel mit Uhren und Schmuck
|  |  |  | G | 46.49 | G 46.49 | Großhandel mit sonstigen Gebrauchs- und Verbrauchsgütern
|  |  |  | G | 46.5 | G 46.5 | Großhandel mit Geräten der Informations- und Kommunikationstechnik
|  |  |  | G | 46.51 | G 46.51 | Großhandel mit Datenverarbeitungsgeräten, peripheren Geräten und Software
|  |  |  | G | 46.52 | G 46.52 | Großhandel mit elektronischen Bauteilen und Telekommunikationsgeräten
|  |  |  | G | 46.6 | G 46.6 | Großhandel mit sonstigen Maschinen, Ausrüstungen und Zubehör
|  |  |  | G | 46.61 | G 46.61 | Großhandel mit landwirtschaftlichen Maschinen und Geräten
|  |  |  | G | 46.62 | G 46.62 | Großhandel mit Werkzeugmaschinen
|  |  |  | G | 46.63 | G 46.63 | Großhandel mit Bergwerks-, Bau- und Baustoffmaschinen
|  |  |  | G | 46.64 | G 46.64 | Großhandel mit Textil-, Näh- und Strickmaschinen
|  |  |  | G | 46.65 | G 46.65 | Großhandel mit Büromöbeln
|  |  |  | G | 46.66 | G 46.66 | Großhandel mit sonstigen Büromaschinen und -einrichtungen
|  |  |  | G | 46.69 | G 46.69 | Großhandel mit sonstigen Maschinen und Ausrüstungen
|  |  |  | G | 46.7 | G 46.7 | Sonstiger spezialisierter Großhandel
|  |  |  | G | 46.71 | G 46.71 | Großhandel mit festen Brennstoffen und Mineralölerzeugnissen
|  |  |  | G | 46.72 | G 46.72 | Großhandel mit Erzen, Metallen und Metallhalbzeug
|  |  |  | G | 46.73 | G 46.73 | Großhandel mit Holz, Baustoffen, Anstrichmitteln und Sanitärkeramik
|  |  |  | G | 46.74 | G 46.74 | Großhandel mit Metall- und Kunststoffwaren für Bauzwecke sowie Installationsbedarf für Gas, Wasser und Heizung
|  |  |  | G | 46.75 | G 46.75 | Großhandel mit chemischen Erzeugnissen
|  |  |  | G | 46.76 | G 46.76 | Großhandel mit sonstigen Halbwaren
|  |  |  | G | 46.77 | G 46.77 | Großhandel mit Altmaterialien und Reststoffen
|  |  |  | G | 46.9 | G 46.9 | Großhandel ohne ausgeprägten Schwerpunkt
|  |  |  | G | 46.90 | G 46.90 | Großhandel ohne ausgeprägten Schwerpunkt
|  |  |  | G | 47 | G 47 | Einzelhandel (ohne Handel mit Kraftfahrzeugen)
|  |  |  | G | 47.1 | G 47.1 | Einzelhandel mit Waren verschiedener Art (in Verkaufsräumen)
|  |  |  | G | 47.11 | G 47.11 | Einzelhandel mit Waren verschiedener Art, Hauptrichtung Nahrungs- und Genussmittel, Getränke und Tabakwaren
|  |  |  | G | 47.19 | G 47.19 | Sonstiger Einzelhandel mit Waren verschiedener Art
|  |  |  | G | 47.2 | G 47.2 | Einzelhandel mit Nahrungs- und Genussmitteln, Getränken und Tabakwaren (in Verkaufsräumen)
|  |  |  | G | 47.21 | G 47.21 | Einzelhandel mit Obst, Gemüse und Kartoffeln
|  |  |  | G | 47.22 | G 47.22 | Einzelhandel mit Fleisch und Fleischwaren
|  |  |  | G | 47.23 | G 47.23 | Einzelhandel mit Fisch, Meeresfrüchten und Fischerzeugnissen
|  |  |  | G | 47.24 | G 47.24 | Einzelhandel mit Back- und Süßwaren
|  |  |  | G | 47.25 | G 47.25 | Einzelhandel mit Getränken
|  |  |  | G | 47.26 | G 47.26 | Einzelhandel mit Tabakwaren
|  |  |  | G | 47.29 | G 47.29 | Sonstiger Einzelhandel mit Nahrungs- und Genussmitteln
|  |  |  | G | 47.3 | G 47.3 | Einzelhandel mit Motorenkraftstoffen (Tankstellen)
|  |  |  | G | 47.30 | G 47.30 | Einzelhandel mit Motorenkraftstoffen (Tankstellen)
|  |  |  | G | 47.4 | G 47.4 | Einzelhandel mit Geräten der Informations- und Kommunikationstechnik (in Verkaufsräumen)
|  |  |  | G | 47.41 | G 47.41 | Einzelhandel mit Datenverarbeitungsgeräten, peripheren Geräten und Software
|  |  |  | G | 47.42 | G 47.42 | Einzelhandel mit Telekommunikationsgeräten
|  |  |  | G | 47.43 | G 47.43 | Einzelhandel mit Geräten der Unterhaltungselektronik
|  |  |  | G | 47.5 | G 47.5 | Einzelhandel mit sonstigen Haushaltsgeräten, Textilien, Heimwerker- und Einrichtungsbedarf (in Verkaufsräumen)
|  |  |  | G | 47.51 | G 47.51 | Einzelhandel mit Textilien
|  |  |  | G | 47.52 | G 47.52 | Einzelhandel mit Metallwaren, Anstrichmitteln, Bau- und Heimwerkerbedarf
|  |  |  | G | 47.53 | G 47.53 | Einzelhandel mit Vorhängen, Teppichen, Fußbodenbelägen und Tapeten
|  |  |  | G | 47.54 | G 47.54 | Einzelhandel mit elektrischen Haushaltsgeräten
|  |  |  | G | 47.59 | G 47.59 | Einzelhandel mit Möbeln, Einrichtungsgegenständen und sonstigem Hausrat
|  |  |  | G | 47.6 | G 47.6 | Einzelhandel mit Verlagsprodukten, Sportausrüstungen und Spielwaren (in Verkaufsräumen)
|  |  |  | G | 47.61 | G 47.61 | Einzelhandel mit Büchern
|  |  |  | G | 47.62 | G 47.62 | Einzelhandel mit Zeitschriften, Zeitungen, Schreibwaren und Bürobedarf
|  |  |  | G | 47.63 | G 47.63 | Einzelhandel mit bespielten Ton- und Bildträgern
|  |  |  | G | 47.64 | G 47.64 | Einzelhandel mit Fahrrädern, Sport- und Campingartikeln
|  |  |  | G | 47.65 | G 47.65 | Einzelhandel mit Spielwaren
|  |  |  | G | 47.7 | G 47.7 | Einzelhandel mit sonstigen Gütern (in Verkaufsräumen)
|  |  |  | G | 47.71 | G 47.71 | Einzelhandel mit Bekleidung
|  |  |  | G | 47.72 | G 47.72 | Einzelhandel mit Schuhen und Lederwaren
|  |  |  | G | 47.73 | G 47.73 | Apotheken
|  |  |  | G | 47.74 | G 47.74 | Einzelhandel mit medizinischen und orthopädischen Artikeln
|  |  |  | G | 47.75 | G 47.75 | Einzelhandel mit kosmetischen Erzeugnissen und Körperpflegemitteln
|  |  |  | G | 47.76 | G 47.76 | Einzelhandel mit Blumen, Pflanzen, Sämereien, Düngemitteln, zoologischem Bedarf und lebenden Tieren
|  |  |  | G | 47.77 | G 47.77 | Einzelhandel mit Uhren und Schmuck
|  |  |  | G | 47.78 | G 47.78 | Sonstiger Einzelhandel in Verkaufsräumen (ohne Antiquitäten und Gebrauchtwaren)
|  |  |  | G | 47.79 | G 47.79 | Einzelhandel mit Antiquitäten und Gebrauchtwaren
|  |  |  | G | 47.8 | G 47.8 | Einzelhandel an Verkaufsständen und auf Märkten
|  |  |  | G | 47.81 | G 47.81 | Einzelhandel mit Nahrungs- und Genussmitteln, Getränken und Tabakwaren an Verkaufsständen und auf Märkten
|  |  |  | G | 47.82 | G 47.82 | Einzelhandel mit Textilien, Bekleidung und Schuhen an Verkaufsständen und auf Märkten
|  |  |  | G | 47.89 | G 47.89 | Einzelhandel mit sonstigen Gütern an Verkaufsständen und auf Märkten
|  |  |  | G | 47.9 | G 47.9 | Einzelhandel, nicht in Verkaufsräumen, an Verkaufsständen oder auf Märkten
|  |  |  | G | 47.91 | G 47.91 | Versand- und Internet-Einzelhandel
|  |  |  | G | 47.99 | G 47.99 | Sonstiger Einzelhandel, nicht in Verkaufsräumen, an Verkaufsständen oder auf Märkten
|  |  |  | H |  | H | Verkehr und Lagerei
|  |  |  | H | 49 | H 49 | Landverkehr und Transport in Rohrfernleitungen
|  |  |  | H | 49.1 | H 49.1 | Personenbeförderung im Eisenbahnfernverkehr
|  |  |  | H | 49.10 | H 49.10 | Personenbeförderung im Eisenbahnfernverkehr
|  |  |  | H | 49.2 | H 49.2 | Güterbeförderung im Eisenbahnverkehr
|  |  |  | H | 49.20 | H 49.20 | Güterbeförderung im Eisenbahnverkehr
|  |  |  | H | 49.3 | H 49.3 | Sonstige Personenbeförderung im Landverkehr
|  |  |  | H | 49.31 | H 49.31 | Personenbeförderung im Nahverkehr zu Lande (ohne Taxi)
|  |  |  | H | 49.32 | H 49.32 | Betrieb von Taxis
|  |  |  | H | 49.39 | H 49.39 | Sonstige Personenbeförderung im Landverkehr a.n.g.
|  |  |  | H | 49.4 | H 49.4 | Güterbeförderung im Straßenverkehr, Umzugstransporte
|  |  |  | H | 49.41 | H 49.41 | Güterbeförderung im Straßenverkehr
|  |  |  | H | 49.42 | H 49.42 | Umzugstransporte
|  |  |  | H | 49.5 | H 49.5 | Transport in Rohrfernleitungen
|  |  |  | H | 49.50 | H 49.50 | Transport in Rohrfernleitungen
|  |  |  | H | 50 | H 50 | Schifffahrt
|  |  |  | H | 50.1 | H 50.1 | Personenbeförderung in der See- und Küstenschifffahrt
|  |  |  | H | 50.10 | H 50.10 | Personenbeförderung in der See- und Küstenschifffahrt
|  |  |  | H | 50.2 | H 50.2 | Güterbeförderung in der See- und Küstenschifffahrt
|  |  |  | H | 50.20 | H 50.20 | Güterbeförderung in der See- und Küstenschifffahrt
|  |  |  | H | 50.3 | H 50.3 | Personenbeförderung in der Binnenschifffahrt
|  |  |  | H | 50.30 | H 50.30 | Personenbeförderung in der Binnenschifffahrt
|  |  |  | H | 50.4 | H 50.4 | Güterbeförderung in der Binnenschifffahrt
|  |  |  | H | 50.40 | H 50.40 | Güterbeförderung in der Binnenschifffahrt
|  |  |  | H | 51 | H 51 | Luftfahrt
|  |  |  | H | 51.1 | H 51.1 | Personenbeförderung in der Luftfahrt
|  |  |  | H | 51.10 | H 51.10 | Personenbeförderung in der Luftfahrt
|  |  |  | H | 51.2 | H 51.2 | Güterbeförderung in der Luftfahrt und Raumtransport
|  |  |  | H | 51.21 | H 51.21 | Güterbeförderung in der Luftfahrt
|  |  |  | H | 51.22 | H 51.22 | Raumtransport
|  |  |  | H | 52 | H 52 | Lagerei sowie Erbringung von sonstigen Dienstleistungen für den Verkehr
|  |  |  | H | 52.1 | H 52.1 | Lagerei
|  |  |  | H | 52.10 | H 52.10 | Lagerei
|  |  |  | H | 52.2 | H 52.2 | Erbringung von sonstigen Dienstleistungen für den Verkehr
|  |  |  | H | 52.21 | H 52.21 | Erbringung von sonstigen Dienstleistungen für den Landverkehr
|  |  |  | H | 52.22 | H 52.22 | Erbringung von sonstigen Dienstleistungen für die Schifffahrt
|  |  |  | H | 52.23 | H 52.23 | Erbringung von sonstigen Dienstleistungen für die Luftfahrt
|  |  |  | H | 52.24 | H 52.24 | Frachtumschlag
|  |  |  | H | 52.29 | H 52.29 | Erbringung von sonstigen Dienstleistungen für den Verkehr a.n.g.
|  |  |  | H | 53 | H 53 | Post-, Kurier- und Expressdienste
|  |  |  | H | 53.1 | H 53.1 | Postdienste von Universaldienstleistungsanbietern
|  |  |  | H | 53.10 | H 53.10 | Postdienste von Universaldienstleistungsanbietern
|  |  |  | H | 53.2 | H 53.2 | Sonstige Post-, Kurier- und Expressdienste
|  |  |  | H | 53.20 | H 53.20 | Sonstige Post-, Kurier- und Expressdienste
|  |  |  | I |  | I | Beherbergung und Gastronomie
|  |  |  | I | 55 | I 55 | Beherbergung
|  |  |  | I | 55.1 | I 55.1 | Hotels, Gasthöfe und Pensionen
|  |  |  | I | 55.10 | I 55.10 | Hotels, Gasthöfe und Pensionen
|  |  |  | I | 55.2 | I 55.2 | Ferienunterkünfte und ähnliche Beherbergungsstätten
|  |  |  | I | 55.20 | I 55.20 | Ferienunterkünfte und ähnliche Beherbergungsstätten
|  |  |  | I | 55.3 | I 55.3 | Campingplätze
|  |  |  | I | 55.30 | I 55.30 | Campingplätze
|  |  |  | I | 55.9 | I 55.9 | Sonstige Beherbergungsstätten
|  |  |  | I | 55.90 | I 55.90 | Sonstige Beherbergungsstätten
|  |  |  | I | 56 | I 56 | Gastronomie
|  |  |  | I | 56.1 | I 56.1 | Restaurants, Gaststätten, Imbissstuben, Cafés, Eissalons u.Ä.
|  |  |  | I | 56.10 | I 56.10 | Restaurants, Gaststätten, Imbissstuben, Cafés, Eissalons u.Ä.
|  |  |  | I | 56.2 | I 56.2 | Caterer und Erbringung sonstiger Verpflegungsdienstleistungen
|  |  |  | I | 56.21 | I 56.21 | Event-Caterer
|  |  |  | I | 56.29 | I 56.29 | Erbringung sonstiger Verpflegungsdienstleistungen
|  |  |  | I | 56.3 | I 56.3 | Ausschank von Getränken
|  |  |  | I | 56.30 | I 56.30 | Ausschank von Getränken
|  |  |  | J |  | J | Information und Kommunikation
|  |  |  | J | 58 | J 58 | Verlagswesen
|  |  |  | J | 58.1 | J 58.1 | Verlegen von Büchern und Zeitschriften; sonstiges Verlagswesen (ohne Software)
|  |  |  | J | 58.11 | J 58.11 | Verlegen von Büchern
|  |  |  | J | 58.12 | J 58.12 | Verlegen von Adressbüchern und Verzeichnissen
|  |  |  | J | 58.13 | J 58.13 | Verlegen von Zeitungen
|  |  |  | J | 58.14 | J 58.14 | Verlegen von Zeitschriften
|  |  |  | J | 58.19 | J 58.19 | Sonstiges Verlagswesen (ohne Software)
|  |  |  | J | 58.2 | J 58.2 | Verlegen von Software
|  |  |  | J | 58.21 | J 58.21 | Verlegen von Computerspielen
|  |  |  | J | 58.29 | J 58.29 | Verlegen von sonstiger Software
|  |  |  | J | 59 | J 59 | Herstellung, Verleih und Vertrieb von Filmen und Fernsehprogrammen; Kinos; Tonstudios und Verlegen von Musik
|  |  |  | J | 59.1 | J 59.1 | Herstellung von Filmen und Fernsehprogrammen, deren Verleih und Vertrieb; Kinos
|  |  |  | J | 59.11 | J 59.11 | Herstellung von Filmen, Videofilmen und Fernsehprogrammen
|  |  |  | J | 59.12 | J 59.12 | Nachbearbeitung und sonstige Filmtechnik
|  |  |  | J | 59.13 | J 59.13 | Filmverleih und -vertrieb (ohne Videotheken)
|  |  |  | J | 59.14 | J 59.14 | Kinos
|  |  |  | J | 59.2 | J 59.2 | Tonstudios; Herstellung von Hörfunkbeiträgen; Verlegen von bespielten Tonträgern und Musikalien
|  |  |  | J | 59.20 | J 59.20 | Tonstudios; Herstellung von Hörfunkbeiträgen; Verlegen von bespielten Tonträgern und Musikalien
|  |  |  | J | 60 | J 60 | Rundfunkveranstalter
|  |  |  | J | 60.1 | J 60.1 | Hörfunkveranstalter
|  |  |  | J | 60.10 | J 60.10 | Hörfunkveranstalter
|  |  |  | J | 60.2 | J 60.2 | Fernsehveranstalter
|  |  |  | J | 60.20 | J 60.20 | Fernsehveranstalter
|  |  |  | J | 61 | J 61 | Telekommunikation
|  |  |  | J | 61.1 | J 61.1 | Leitungsgebundene Telekommunikation
|  |  |  | J | 61.10 | J 61.10 | Leitungsgebundene Telekommunikation
|  |  |  | J | 61.2 | J 61.2 | Drahtlose Telekommunikation
|  |  |  | J | 61.20 | J 61.20 | Drahtlose Telekommunikation
|  |  |  | J | 61.3 | J 61.3 | Satellitentelekommunikation
|  |  |  | J | 61.30 | J 61.30 | Satellitentelekommunikation
|  |  |  | J | 61.9 | J 61.9 | Sonstige Telekommunikation
|  |  |  | J | 61.90 | J 61.90 | Sonstige Telekommunikation
|  |  |  | J | 62 | J 62 | Erbringung von Dienstleistungen der Informationstechnologie
|  |  |  | J | 62.0 | J 62.0 | Erbringung von Dienstleistungen der Informationstechnologie
|  |  |  | J | 62.01 | J 62.01 | Programmierungstätigkeiten
|  |  |  | J | 62.02 | J 62.02 | Erbringung von Beratungsleistungen auf dem Gebiet der Informationstechnologie
|  |  |  | J | 62.03 | J 62.03 | Betrieb von Datenverarbeitungsanlagen für Dritte
|  |  |  | J | 62.09 | J 62.09 | Erbringung von sonstigen Dienstleistungen der Informationstechnologie
|  |  |  | J | 63 | J 63 | Informationsdienstleistungen
|  |  |  | J | 63.1 | J 63.1 | Datenverarbeitung, Hosting und damit verbundene Tätigkeiten; Webportale
|  |  |  | J | 63.11 | J 63.11 | Datenverarbeitung, Hosting und damit verbundene Tätigkeiten
|  |  |  | J | 63.12 | J 63.12 | Webportale
|  |  |  | J | 63.9 | J 63.9 | Erbringung von sonstigen Informationsdienstleistungen
|  |  |  | J | 63.91 | J 63.91 | Korrespondenz- und Nachrichtenbüros
|  |  |  | J | 63.99 | J 63.99 | Erbringung von sonstigen Informationsdienstleistungen a.n.g.
|  |  |  | K |  | K | Erbringung von Finanz- und Versicherungs-Dienstleistungen
|  |  |  | K | 64 | K 64 | Erbringung von Finanzdienstleistungen
|  |  |  | K | 64.1 | K 64.1 | Zentralbanken und Kreditinstitute
|  |  |  | K | 64.11 | K 64.11 | Zentralbanken
|  |  |  | K | 64.19 | K 64.19 | Kreditinstitute (ohne Spezialkreditinstitute)
|  |  |  | K | 64.2 | K 64.2 | Beteiligungsgesellschaften
|  |  |  | K | 64.20 | K 64.20 | Beteiligungsgesellschaften
|  |  |  | K | 64.3 | K 64.3 | Treuhand- und sonstige Fonds und ähnliche Finanzinstitutionen
|  |  |  | K | 64.30 | K 64.30 | Treuhand- und sonstige Fonds und ähnliche Finanzinstitutionen
|  |  |  | K | 64.9 | K 64.9 | Sonstige Finanzierungsinstitutionen
|  |  |  | K | 64.91 | K 64.91 | Institutionen für Finanzierungsleasing
|  |  |  | K | 64.92 | K 64.92 | Spezialkreditinstitute
|  |  |  | K | 64.99 | K 64.99 | Erbringung von sonstigen Finanzdienstleistungen a.n.g.
|  |  |  | K | 65 | K 65 | Versicherungen, Rückversicherungen und Pensionskassen (ohne Sozialversicherung)
|  |  |  | K | 65.1 | K 65.1 | Versicherungen
|  |  |  | K | 65.11 | K 65.11 | Lebensversicherungen
|  |  |  | K | 65.12 | K 65.12 | Nichtlebensversicherungen
|  |  |  | K | 65.2 | K 65.2 | Rückversicherungen
|  |  |  | K | 65.20 | K 65.20 | Rückversicherungen
|  |  |  | K | 65.3 | K 65.3 | Pensionskassen und Pensionsfonds
|  |  |  | K | 65.30 | K 65.30 | Pensionskassen und Pensionsfonds
|  |  |  | K | 66 | K 66 | Mit den Finanz- und Versicherungsdienstleistungen verbundene Tätigkeiten
|  |  |  | K | 66.1 | K 66.1 | Mit den Finanzdienstleistungen verbundene Tätigkeiten
|  |  |  | K | 66.11 | K 66.11 | Effekten- und Warenbörsen
|  |  |  | K | 66.12 | K 66.12 | Effekten- und Warenhandel
|  |  |  | K | 66.19 | K 66.19 | Sonstige mit den Finanzdienstleistungen verbundene Tätigkeiten
|  |  |  | K | 66.2 | K 66.2 | Mit den Versicherungsdienstleistungen und Pensionskassen verbundene Tätigkeiten
|  |  |  | K | 66.21 | K 66.21 | Risiko- und Schadensbewertung
|  |  |  | K | 66.22 | K 66.22 | Tätigkeit von Versicherungsmaklerinnen und -maklern
|  |  |  | K | 66.29 | K 66.29 | Sonstige mit den Versicherungsdienstleistungen und Pensionskassen verbundene Tätigkeiten
|  |  |  | K | 66.3 | K 66.3 | Fondsmanagement
|  |  |  | K | 66.30 | K 66.30 | Fondsmanagement
|  |  |  | L |  | L | Grundstücks- und Wohnungswesen
|  |  |  | L | 68 | L 68 | Grundstücks- und Wohnungswesen
|  |  |  | L | 68.1 | L 68.1 | Kauf und Verkauf von eigenen Grundstücken, Gebäuden und Wohnungen
|  |  |  | L | 68.10 | L 68.10 | Kauf und Verkauf von eigenen Grundstücken, Gebäuden und Wohnungen
|  |  |  | L | 68.2 | L 68.2 | Vermietung, Verpachtung von eigenen oder geleasten Grundstücken, Gebäuden und Wohnungen
|  |  |  | L | 68.20 | L 68.20 | Vermietung, Verpachtung von eigenen oder geleasten Grundstücken, Gebäuden und Wohnungen
|  |  |  | L | 68.3 | L 68.3 | Vermittlung und Verwaltung von Grundstücken, Gebäuden und Wohnungen für Dritte
|  |  |  | L | 68.31 | L 68.31 | Vermittlung von Grundstücken, Gebäuden und Wohnungen für Dritte
|  |  |  | L | 68.32 | L 68.32 | Verwaltung von Grundstücken, Gebäuden und Wohnungen für Dritte
|  |  |  | M |  | M | Erbringung von freiberuflichen, wissenschaftlichen und technischen Dienstleistungen
|  |  |  | M | 69 | M 69 | Rechts- und Steuerberatung, Wirtschaftsprüfung
|  |  |  | M | 69.1 | M 69.1 | Rechtsberatung
|  |  |  | M | 69.10 | M 69.10 | Rechtsberatung
|  |  |  | M | 69.2 | M 69.2 | Wirtschaftsprüfung und Steuerberatung; Buchführung
|  |  |  | M | 69.20 | M 69.20 | Wirtschaftsprüfung und Steuerberatung; Buchführung
|  |  |  | M | 70 | M 70 | Verwaltung und Führung von Unternehmen und Betrieben; Unternehmensberatung
|  |  |  | M | 70.1 | M 70.1 | Verwaltung und Führung von Unternehmen und Betrieben
|  |  |  | M | 70.10 | M 70.10 | Verwaltung und Führung von Unternehmen und Betrieben
|  |  |  | M | 70.2 | M 70.2 | Public-Relations- und Unternehmensberatung
|  |  |  | M | 70.21 | M 70.21 | Public-Relations-Beratung
|  |  |  | M | 70.22 | M 70.22 | Unternehmensberatung
|  |  |  | M | 71 | M 71 | Architektur- und Ingenieurbüros; technische, physikalische und chemische Untersuchung
|  |  |  | M | 71.1 | M 71.1 | Architektur- und Ingenieurbüros
|  |  |  | M | 71.11 | M 71.11 | Architekturbüros
|  |  |  | M | 71.12 | M 71.12 | Ingenieurbüros
|  |  |  | M | 71.2 | M 71.2 | Technische, physikalische und chemische Untersuchung
|  |  |  | M | 71.20 | M 71.20 | Technische, physikalische und chemische Untersuchung
|  |  |  | M | 72 | M 72 | Forschung und Entwicklung
|  |  |  | M | 72.1 | M 72.1 | Forschung und Entwicklung im Bereich Natur-, Ingenieur-, Agrarwissenschaften und Medizin
|  |  |  | M | 72.11 | M 72.11 | Forschung und Entwicklung im Bereich Biotechnologie
|  |  |  | M | 72.19 | M 72.19 | Sonstige Forschung und Entwicklung im Bereich Natur-, Ingenieur-, Agrarwissenschaften und Medizin
|  |  |  | M | 72.2 | M 72.2 | Forschung und Entwicklung im Bereich Rechts-, Wirtschafts- und Sozialwissenschaften sowie im Bereich Sprach-, Kultur- und Kunstwissenschaften
|  |  |  | M | 72.20 | M 72.20 | Forschung und Entwicklung im Bereich Rechts-, Wirtschafts- und Sozialwissenschaften sowie im Bereich Sprach-, Kultur- und Kunstwissenschaften
|  |  |  | M | 73 | M 73 | Werbung und Marktforschung
|  |  |  | M | 73.1 | M 73.1 | Werbung
|  |  |  | M | 73.11 | M 73.11 | Werbeagenturen
|  |  |  | M | 73.12 | M 73.12 | Vermarktung und Vermittlung von Werbezeiten und Werbeflächen
|  |  |  | M | 73.2 | M 73.2 | Markt- und Meinungsforschung
|  |  |  | M | 73.20 | M 73.20 | Markt- und Meinungsforschung
|  |  |  | M | 74 | M 74 | Sonstige freiberufliche, wissenschaftliche und technische Tätigkeiten
|  |  |  | M | 74.1 | M 74.1 | Ateliers für Textil-, Schmuck-, Grafik- u.ä. Design
|  |  |  | M | 74.10 | M 74.10 | Ateliers für Textil-, Schmuck-, Grafik- u.ä. Design
|  |  |  | M | 74.2 | M 74.2 | Fotografie und Fotolabors
|  |  |  | M | 74.20 | M 74.20 | Fotografie und Fotolabors
|  |  |  | M | 74.3 | M 74.3 | Übersetzen und Dolmetschen
|  |  |  | M | 74.30 | M 74.30 | Übersetzen und Dolmetschen
|  |  |  | M | 74.9 | M 74.9 | Sonstige freiberufliche, wissenschaftliche und technische Tätigkeiten a.n.g.
|  |  |  | M | 74.90 | M 74.90 | Sonstige freiberufliche, wissenschaftliche und technische Tätigkeiten a.n.g.
|  |  |  | M | 75 | M 75 | Veterinärwesen
|  |  |  | M | 75.0 | M 75.0 | Veterinärwesen
|  |  |  | M | 75.00 | M 75.00 | Veterinärwesen
|  |  |  | N |  | N | Erbringung von sonstigen wirtschaftlichen Dienstleistungen
|  |  |  | N | 77 | N 77 | Vermietung von beweglichen Sachen
|  |  |  | N | 77.1 | N 77.1 | Vermietung von Kraftwagen
|  |  |  | N | 77.11 | N 77.11 | Vermietung von Kraftwagen mit einem Gesamtgewicht von 3,5 t oder weniger
|  |  |  | N | 77.12 | N 77.12 | Vermietung von Kraftwagen mit einem Gesamtgewicht von mehr als 3,5 t
|  |  |  | N | 77.2 | N 77.2 | Vermietung von Gebrauchsgütern
|  |  |  | N | 77.21 | N 77.21 | Vermietung von Sport- und Freizeitgeräten
|  |  |  | N | 77.22 | N 77.22 | Videotheken
|  |  |  | N | 77.29 | N 77.29 | Vermietung von sonstigen Gebrauchsgütern
|  |  |  | N | 77.3 | N 77.3 | Vermietung von Maschinen, Geräten und sonstigen beweglichen Sachen
|  |  |  | N | 77.31 | N 77.31 | Vermietung von landwirtschaftlichen Maschinen und Geräten
|  |  |  | N | 77.32 | N 77.32 | Vermietung von Baumaschinen und -geräten
|  |  |  | N | 77.33 | N 77.33 | Vermietung von Büromaschinen, Datenverarbeitungsgeräten und -einrichtungen
|  |  |  | N | 77.34 | N 77.34 | Vermietung von Wasserfahrzeugen
|  |  |  | N | 77.35 | N 77.35 | Vermietung von Luftfahrzeugen
|  |  |  | N | 77.39 | N 77.39 | Vermietung von sonstigen Maschinen, Geräten und beweglichen Sachen a.n.g.
|  |  |  | N | 77.4 | N 77.4 | Leasing von nichtfinanziellen immateriellen Vermögensgegenständen (ohne Copyrights)
|  |  |  | N | 77.40 | N 77.40 | Leasing von nichtfinanziellen immateriellen Vermögensgegenständen (ohne Copyrights)
|  |  |  | N | 78 | N 78 | Vermittlung und Überlassung von Arbeitskräften
|  |  |  | N | 78.1 | N 78.1 | Vermittlung von Arbeitskräften
|  |  |  | N | 78.10 | N 78.10 | Vermittlung von Arbeitskräften
|  |  |  | N | 78.2 | N 78.2 | Befristete Überlassung von Arbeitskräften
|  |  |  | N | 78.20 | N 78.20 | Befristete Überlassung von Arbeitskräften
|  |  |  | N | 78.3 | N 78.3 | Sonstige Überlassung von Arbeitskräften
|  |  |  | N | 78.30 | N 78.30 | Sonstige Überlassung von Arbeitskräften
|  |  |  | N | 79 | N 79 | Reisebüros, Reiseveranstalter und Erbringung sonstiger Reservierungsdienstleistungen
|  |  |  | N | 79.1 | N 79.1 | Reisebüros und Reiseveranstalter
|  |  |  | N | 79.11 | N 79.11 | Reisebüros
|  |  |  | N | 79.12 | N 79.12 | Reiseveranstalter
|  |  |  | N | 79.9 | N 79.9 | Erbringung sonstiger Reservierungsdienstleistungen
|  |  |  | N | 79.90 | N 79.90 | Erbringung sonstiger Reservierungsdienstleistungen
|  |  |  | N | 80 | N 80 | Wach- und Sicherheitsdienste sowie Detekteien
|  |  |  | N | 80.1 | N 80.1 | Private Wach- und Sicherheitsdienste
|  |  |  | N | 80.10 | N 80.10 | Private Wach- und Sicherheitsdienste
|  |  |  | N | 80.2 | N 80.2 | Sicherheitsdienste mithilfe von Überwachungs- und Alarmsystemen
|  |  |  | N | 80.20 | N 80.20 | Sicherheitsdienste mithilfe von Überwachungs- und Alarmsystemen
|  |  |  | N | 80.3 | N 80.3 | Detekteien
|  |  |  | N | 80.30 | N 80.30 | Detekteien
|  |  |  | N | 81 | N 81 | Gebäudebetreuung; Garten- und Landschaftsbau
|  |  |  | N | 81.1 | N 81.1 | Hausmeisterdienste
|  |  |  | N | 81.10 | N 81.10 | Hausmeisterdienste
|  |  |  | N | 81.2 | N 81.2 | Reinigung von Gebäuden, Straßen und Verkehrsmitteln
|  |  |  | N | 81.21 | N 81.21 | Allgemeine Gebäudereinigung
|  |  |  | N | 81.22 | N 81.22 | Spezielle Reinigung von Gebäuden und Reinigung von Maschinen
|  |  |  | N | 81.29 | N 81.29 | Reinigung a.n.g.
|  |  |  | N | 81.3 | N 81.3 | Garten- und Landschaftsbau sowie Erbringung von sonstigen gärtnerischen Dienstleistungen
|  |  |  | N | 81.30 | N 81.30 | Garten- und Landschaftsbau sowie Erbringung von sonstigen gärtnerischen Dienstleistungen
|  |  |  | N | 82 | N 82 | Erbringung von wirtschaftlichen Dienstleistungen für Unternehmen und Privatpersonen a.n.g.
|  |  |  | N | 82.1 | N 82.1 | Sekretariats- und Schreibdienste, Copy-Shops
|  |  |  | N | 82.11 | N 82.11 | Allgemeine Sekretariats- und Schreibdienste
|  |  |  | N | 82.19 | N 82.19 | Copy-Shops; Dokumentenvorbereitung und Erbringung sonstiger spezieller Sekretariatsdienste
|  |  |  | N | 82.2 | N 82.2 | Call Centers
|  |  |  | N | 82.20 | N 82.20 | Call Centers
|  |  |  | N | 82.3 | N 82.3 | Messe-, Ausstellungs- und Kongressveranstalter
|  |  |  | N | 82.30 | N 82.30 | Messe-, Ausstellungs- und Kongressveranstalter
|  |  |  | N | 82.9 | N 82.9 | Erbringung sonstiger wirtschaftlicher Dienstleistungen für Unternehmen und Privatpersonen
|  |  |  | N | 82.91 | N 82.91 | Inkassobüros und Auskunfteien
|  |  |  | N | 82.92 | N 82.92 | Abfüllen und Verpacken
|  |  |  | N | 82.99 | N 82.99 | Erbringung sonstiger wirtschaftlicher Dienstleistungen für Unternehmen und Privatpersonen a.n.g.
|  |  |  | O |  | O | Öffentliche Verwaltung, Verteidigung, Sozialversicherung
|  |  |  | O | 84 | O 84 | Öffentliche Verwaltung, Verteidigung, Sozialversicherung
|  |  |  | O | 84.1 | O 84.1 | Öffentliche Verwaltung
|  |  |  | O | 84.11 | O 84.11 | Allgemeine öffentliche Verwaltung
|  |  |  | O | 84.12 | O 84.12 | Öffentliche Verwaltung auf den Gebieten Gesundheitswesen, Bildung, Kultur und Sozialwesen
|  |  |  | O | 84.13 | O 84.13 | Wirtschaftsförderung, -ordnung und -aufsicht
|  |  |  | O | 84.2 | O 84.2 | Auswärtige Angelegenheiten, Verteidigung, Justiz, öffentliche Sicherheit und Ordnung
|  |  |  | O | 84.21 | O 84.21 | Auswärtige Angelegenheiten
|  |  |  | O | 84.22 | O 84.22 | Verteidigung
|  |  |  | O | 84.23 | O 84.23 | Justiz
|  |  |  | O | 84.24 | O 84.24 | Öffentliche Sicherheit und Ordnung
|  |  |  | O | 84.25 | O 84.25 | Feuerwehren
|  |  |  | O | 84.3 | O 84.3 | Sozialversicherung
|  |  |  | O | 84.30 | O 84.30 | Sozialversicherung
|  |  |  | P |  | P | Erziehung und Unterricht
|  |  |  | P | 85 | P 85 | Erziehung und Unterricht
|  |  |  | P | 85.1 | P 85.1 | Kindergärten und Vorschulen
|  |  |  | P | 85.10 | P 85.10 | Kindergärten und Vorschulen
|  |  |  | P | 85.2 | P 85.2 | Volksschulen
|  |  |  | P | 85.20 | P 85.20 | Volksschulen
|  |  |  | P | 85.3 | P 85.3 | Weiterführende Schulen
|  |  |  | P | 85.31 | P 85.31 | Allgemein bildende weiterführende Schulen
|  |  |  | P | 85.32 | P 85.32 | Berufsbildende weiterführende Schulen
|  |  |  | P | 85.4 | P 85.4 | Tertiärer und post-sekundärer, nicht teritiärer Unterricht
|  |  |  | P | 85.41 | P 85.41 | Post-sekundärer, nicht tertiärer Unterricht
|  |  |  | P | 85.42 | P 85.42 | Tertiärer Unterricht
|  |  |  | P | 85.5 | P 85.5 | Sonstiger Unterricht
|  |  |  | P | 85.51 | P 85.51 | Sport- und Freizeitunterricht
|  |  |  | P | 85.52 | P 85.52 | Kulturunterricht
|  |  |  | P | 85.53 | P 85.53 | Fahr- und Flugschulen
|  |  |  | P | 85.59 | P 85.59 | Sonstiger Unterricht a.n.g.
|  |  |  | P | 85.6 | P 85.6 | Erbringung von Dienstleistungen für den Unterricht
|  |  |  | P | 85.60 | P 85.60 | Erbringung von Dienstleistungen für den Unterricht
|  |  |  | Q |  | Q | Gesundheits- und Sozialwesen
|  |  |  | Q | 86 | Q 86 | Gesundheitswesen
|  |  |  | Q | 86.1 | Q 86.1 | Krankenhäuser
|  |  |  | Q | 86.10 | Q 86.10 | Krankenhäuser
|  |  |  | Q | 86.2 | Q 86.2 | Arzt- und Zahnarztpraxen
|  |  |  | Q | 86.21 | Q 86.21 | Arztpraxen für Allgemeinmedizin
|  |  |  | Q | 86.22 | Q 86.22 | Facharztpraxen
|  |  |  | Q | 86.23 | Q 86.23 | Zahnarztpraxen
|  |  |  | Q | 86.9 | Q 86.9 | Gesundheitswesen a.n.g.
|  |  |  | Q | 86.90 | Q 86.90 | Gesundheitswesen a.n.g.
|  |  |  | Q | 87 | Q 87 | Heime (ohne Erholungs- und Ferienheime)
|  |  |  | Q | 87.1 | Q 87.1 | Pflegeheime
|  |  |  | Q | 87.10 | Q 87.10 | Pflegeheime
|  |  |  | Q | 87.2 | Q 87.2 | Stationäre Einrichtungen zur psychosozialen Betreuung, Suchtbekämpfung u.Ä.
|  |  |  | Q | 87.20 | Q 87.20 | Stationäre Einrichtungen zur psychosozialen Betreuung, Suchtbekämpfung u.Ä.
|  |  |  | Q | 87.3 | Q 87.3 | Altenheime; Alten- und Behindertenwohnheime
|  |  |  | Q | 87.30 | Q 87.30 | Altenheime; Alten- und Behindertenwohnheime
|  |  |  | Q | 87.9 | Q 87.9 | Sonstige Heime (ohne Erholungs- und Ferienheime)
|  |  |  | Q | 87.90 | Q 87.90 | Sonstige Heime (ohne Erholungs- und Ferienheime)
|  |  |  | Q | 88 | Q 88 | Sozialwesen (ohne Heime)
|  |  |  | Q | 88.1 | Q 88.1 | Soziale Betreuung älterer Menschen und Behinderter
|  |  |  | Q | 88.10 | Q 88.10 | Soziale Betreuung älterer Menschen und Behinderter
|  |  |  | Q | 88.9 | Q 88.9 | Sonstiges Sozialwesen (ohne Heime)
|  |  |  | Q | 88.91 | Q 88.91 | Tagesbetreuung von Kindern
|  |  |  | Q | 88.99 | Q 88.99 | Sonstiges Sozialwesen a.n.g.
|  |  |  | R |  | R | Kunst, Unterhaltung und Erholung
|  |  |  | R | 90 | R 90 | Kreative, künstlerische und unterhaltende Tätigkeiten
|  |  |  | R | 90.0 | R 90.0 | Kreative, künstlerische und unterhaltende Tätigkeiten
|  |  |  | R | 90.01 | R 90.01 | Darstellende Kunst
|  |  |  | R | 90.02 | R 90.02 | Erbringung von Dienstleistungen für die darstellende Kunst
|  |  |  | R | 90.03 | R 90.03 | Künstlerisches und schriftstellerisches Schaffen
|  |  |  | R | 90.04 | R 90.04 | Betrieb von Kultur- und Unterhaltungseinrichtungen
|  |  |  | R | 91 | R 91 | Bibliotheken, Archive, Museen, botanische und zoologische Gärten
|  |  |  | R | 91.0 | R 91.0 | Bibliotheken, Archive, Museen, botanische und zoologische Gärten
|  |  |  | R | 91.01 | R 91.01 | Bibliotheken und Archive
|  |  |  | R | 91.02 | R 91.02 | Museen
|  |  |  | R | 91.03 | R 91.03 | Betrieb von historischen Stätten und Gebäuden und ähnlichen Attraktionen
|  |  |  | R | 91.04 | R 91.04 | Botanische und zoologische Gärten sowie Naturparks
|  |  |  | R | 92 | R 92 | Spiel-, Wett- und Lotteriewesen
|  |  |  | R | 92.0 | R 92.0 | Spiel-, Wett- und Lotteriewesen
|  |  |  | R | 92.00 | R 92.00 | Spiel-, Wett- und Lotteriewesen
|  |  |  | R | 93 | R 93 | Erbringung von Dienstleistungen des Sports, der Unterhaltung und der Erholung
|  |  |  | R | 93.1 | R 93.1 | Erbringung von Dienstleistungen des Sports
|  |  |  | R | 93.11 | R 93.11 | Betrieb von Sportanlagen
|  |  |  | R | 93.12 | R 93.12 | Sportvereine
|  |  |  | R | 93.13 | R 93.13 | Fitnesszentren
|  |  |  | R | 93.19 | R 93.19 | Erbringung von sonstigen Dienstleistungen des Sports
|  |  |  | R | 93.2 | R 93.2 | Erbringung von Dienstleistungen der Unterhaltung und der Erholung
|  |  |  | R | 93.21 | R 93.21 | Vergnügungs- und Themenparks
|  |  |  | R | 93.29 | R 93.29 | Erbringung von Dienstleistungen der Unterhaltung und der Erholung a.n.g.
|  |  |  | S |  | S | Erbringung von sonstigen Dienstleistungen
|  |  |  | S | 94 | S 94 | Interessenvertretungen sowie kirchliche und sonstige religiöse Vereinigungen (ohne Sozialwesen und Sport)
|  |  |  | S | 94.1 | S 94.1 | Wirtschafts- und Arbeitgeberverbände, Berufsorganisationen
|  |  |  | S | 94.11 | S 94.11 | Wirtschafts- und Arbeitgeberverbände
|  |  |  | S | 94.12 | S 94.12 | Berufsorganisationen
|  |  |  | S | 94.2 | S 94.2 | Arbeitnehmervereinigungen
|  |  |  | S | 94.20 | S 94.20 | Arbeitnehmervereinigungen
|  |  |  | S | 94.9 | S 94.9 | Kirchliche Vereinigungen; politische Parteien sowie sonstige Interessenvertretungen und Vereinigungen a.n.g.
|  |  |  | S | 94.91 | S 94.91 | Kirchliche und sonstige religiöse Vereinigungen
|  |  |  | S | 94.92 | S 94.92 | Politische Parteien und Vereinigungen
|  |  |  | S | 94.99 | S 94.99 | Sonstige Interessenvertretungen und Vereinigungen a.n.g.
|  |  |  | S | 95 | S 95 | Reparatur von Datenverarbeitungsgeräten und Gebrauchsgütern
|  |  |  | S | 95.1 | S 95.1 | Reparatur von Datenverarbeitungs- und Telekommunikationsgeräten
|  |  |  | S | 95.11 | S 95.11 | Reparatur von Datenverarbeitungsgeräten und peripheren Geräten
|  |  |  | S | 95.12 | S 95.12 | Reparatur von Telekommunikationsgeräten
|  |  |  | S | 95.2 | S 95.2 | Reparatur von Gebrauchsgütern
|  |  |  | S | 95.21 | S 95.21 | Reparatur von Geräten der Unterhaltungselektronik
|  |  |  | S | 95.22 | S 95.22 | Reparatur von elektrischen Haushaltsgeräten und Gartengeräten
|  |  |  | S | 95.23 | S 95.23 | Reparatur von Schuhen und Lederwaren
|  |  |  | S | 95.24 | S 95.24 | Reparatur von Möbeln und Einrichtungsgegenständen
|  |  |  | S | 95.25 | S 95.25 | Reparatur von Uhren und Schmuck
|  |  |  | S | 95.29 | S 95.29 | Reparatur von sonstigen Gebrauchsgütern
|  |  |  | S | 96 | S 96 | Erbringung von sonstigen überwiegend persönlichen Dienstleistungen
|  |  |  | S | 96.0 | S 96.0 | Erbringung von sonstigen überwiegend persönlichen Dienstleistungen
|  |  |  | S | 96.01 | S 96.01 | Wäscherei und chemische Reinigung
|  |  |  | S | 96.02 | S 96.02 | Frisör- und Kosmetiksalons
|  |  |  | S | 96.03 | S 96.03 | Bestattungswesen
|  |  |  | S | 96.04 | S 96.04 | Saunas, Solarien, Bäder u.Ä.
|  |  |  | S | 96.09 | S 96.09 | Erbringung von sonstigen Dienstleistungen a.n.g.
|  |  |  | T |  | T | Private Haushalte mit Hauspersonal; Herstellung von Waren und Erbringung von Dienstleistungen durch private Haushalte für den Eigenbedarf ohne ausgeprägten Schwerpunkt
|  |  |  | T | 97 | T 97 | Private Haushalte mit Hauspersonal
|  |  |  | T | 97.0 | T 97.0 | Private Haushalte mit Hauspersonal
|  |  |  | T | 97.00 | T 97.00 | Private Haushalte mit Hauspersonal
|  |  |  | T | 98 | T 98 | Herstellung von Waren und Erbringung von Dienstleistungen durch private Haushalte für den Eigenbedarf ohne ausgeprägten Schwerpunkt
|  |  |  | T | 98.1 | T 98.1 | Herstellung von Waren durch private Haushalte für den Eigenbedarf ohne ausgeprägten Schwerpunkt
|  |  |  | T | 98.10 | T 98.10 | Herstellung von Waren durch private Haushalte für den Eigenbedarf ohne ausgeprägten Schwerpunkt
|  |  |  | T | 98.2 | T 98.2 | Erbringung von Dienstleistungen durch private Haushalte für den Eigenbedarf ohne ausgeprägten Schwerpunkt
|  |  |  | T | 98.20 | T 98.20 | Erbringung von Dienstleistungen durch private Haushalte für den Eigenbedarf ohne ausgeprägten Schwerpunkt
|  |  |  | U |  | U | Exterritoriale Organisationen und Körperschaften
|  |  |  | U | 99 | U 99 | Exterritoriale Organisationen und Körperschaften
|  |  |  | U | 99.0 | U 99.0 | Exterritoriale Organisationen und Körperschaften
|  |  |  | U | 99.00 | U 99.00 | Exterritoriale Organisationen und Körperschaften

## Brennstoffe, Feuerungsanlagen
Brennstoffe | Art der Feuerungsanlage
feste Biobrennstoffe | Dieselmotor
andere feste Brennstoffe | Gasturbine
Gasöl (Diesel) | Zweistoffmotor (Zündstrahl)
Gasöl (Heizöl EL) | sonstiger Motor
flüssige Brennstoffe, ausgenommen Gasöl | sonstige Feuerung
Erdgas
Biogas (andere gasförmige Brennstoffe)
Klärgas (andere gasförmige Brennstoffe)
Deponiegas (andere gasförmige Brennstoffe)
sonstige gasförmige Brennstoffe